## 표지
삼성라이온즈 볼파크 체력단련장 개선 공사
[ 기 계 설 비 내 역 서 ]
2025 , 11

## 원가계산서
공 사 원 가 계 산 서
공사명 : 삼성라이온즈 볼파크 체력단련장 개선 기계설비공사
구 분 비 목 |  |  | 구 성 비 | 금 액 | 비 고
순 공 사 원 가 | 재료비 | 직 접 재 료 비 |  | 0 |  | A1 | 0 | 0
|  | 간 접 재 료 비 |  | 0 |  | A2 | 0 | 0
|  | 소 계 |  | 0 |  | A | 0 | 0
| 노무비 | 직 접 노 무 비 |  | 0 |  | B1 | 0 | 0
|  | 간 접 노 무 비 | 직.노*15% | 0 |  | B2 | 0.15 | 0
|  | 소 계 |  | 0 |  | B | 0 | 0
| 경 비 | 기 계 경 비 |  | 0 |  | C4 | 0 | 0
|  | 산 재 보 험 료 | (노)*3.56% | 0 |  | C10 | 0.0356 | 0
|  | 고 용 보 험 료 | (노)*1.01% | 0 |  | C11 | 0.0101 | 0
|  | 건 강 보 험 료 | (직.노)*3.545% | 0 |  | C12 | 0.03545 | 0
|  | 연 금 보 험 료 | (직.노)*4.5% | 0 |  | C13 | 0.045 | 0
|  | 노인 장기 요양보험료 | (건강보험료)*12.95% | 0 |  | C14 | 0.1295 | 0
|  | 퇴 직 공 제 부 금 비 | (직.노)*2.3% | 0 |  | C15 | 0.023 | 0
|  | 산업 안전 보건관리비 | (재+직.노)*3.11% | 0 |  | C16 | 0.0311 | 0
|  | 기 타 경 비 | (재+노)*4.6% | 0 |  | C20 | 0.046 | 0
|  | 환 경 보 전 비 | (재+직.노+기.경)*0.3% | 0 |  | C25 | 0.003 | 0
|  | 품 질 관 리 비 |  |  |  | C33 | 0 | 0
|  | 소 계 |  | 0 |  | C | 0 | 0
| 계 |  |  | 0 |  | X | 0 | 0
일 반 관 리 비 |  |  | (재+노+경)*8% | 0 |  | D | 0.08 | 0
이 윤 |  |  | (노+경+일)*15% | 0 |  | E | 0.15 | 0
폐 기 물 처 리 비 |  |  |  | 0 |  | U2 | 0 | 0
총 원 가 |  |  |  | 0 |  | F | 0 | 0
상 수 도 인 입 분 담 금 |  |  |  | 별도 |  | Y | 0 | #REF!
총 공 사 금 액 |  |  |  | 0 |  |  | 0 | #REF!
0

## 공종리스트
공 종 리 스 트
공사명 : 삼성라이온즈 볼파크 체력단련장 개선 기계설비공사
No | 공 종 명 | 단위 | 수량 | 재 료 비 |  | 노 무 비 |  | 경 비 |  | 합 계 | 비고
|  |  |  | 단 가 | 금 액 | 단 가 | 금 액 | 단 가 | 금 액
0101 | 장비 설치 공사 | 식 | 1 |  | 0 |  | 0 | 0 | 0 | 0 |  | 01 | 0101 | 1 | 0 | 0 | 0 | 0 | 0 | 0 | 0 | 0 | 0 | 0 | 0 | 0 | 0 | 0 | 0 | 0 | 0 | 0 | 0 | 0 | 0 | 0 | 0 | 0 | 0 | 0 | 0 | 0 | 0 | 0 | 0
0102 | 기계실 배관 공사 | 식 | 1 |  | 0 |  | 0 | 0 | 0 | 0 |  | 01 | 0102 | 1 | 0 | 0 | 0 | 0 | 0 | 0 | 0 | 0 | 0 | 0 | 0 | 0 | 0 | 0 | 0 | 0 | 0 | 0 | 0 | 0 | 0 | 0 | 0 | 0 | 0 | 0 | 0 | 0 | 0 | 0 | 0
0103 | 급수 배관 공사 | 식 | 1 |  | 0 |  | 0 | 0 | 0 | 0 |  | 01 | 0103 | 1 | 0 | 0 | 0 | 0 | 0 | 0 | 0 | 0 | 0 | 0 | 0 | 0 | 0 | 0 | 0 | 0 | 0 | 0 | 0 | 0 | 0 | 0 | 0 | 0 | 0 | 0 | 0 | 0 | 0 | 0 | 0
0104 | 배기 덕트 공사 | 식 | 1 |  | 0 |  | 0 | 0 | 0 | 0 |  | 01 | 0104 | 1 | 0 | 0 | 0 | 0 | 0 | 0 | 0 | 0 | 0 | 0 | 0 | 0 | 0 | 0 | 0 | 0 | 0 | 0 | 0 | 0 | 0 | 0 | 0 | 0 | 0 | 0 | 0 | 0 | 0 | 0 | 0
0105 | 철거 배관 공사 | 식 | 1 |  | 0 |  | 0 | 0 | 0 | 0 |  | 01 | 0105 | 1 | 0 | 0 | 0 | 0 | 0 | 0 | 0 | 0 | 0 | 0 | 0 | 0 | 0 | 0 | 0 | 0 | 0 | 0 | 0 | 0 | 0 | 0 | 0 | 0 | 0 | 0 | 0 | 0 | 0 | 0 | 0
0106 | 전기공사 | 식 | 1 |  | 0 |  | 0 | 0 | 0 | 0 |  | 01 | 0106 | 1 | 0 | 0 | 0 | 0 | 0 | 0 | 0 | 0 | 0 | 0 | 0 | 0 | 0 | 0 | 0 | 0 | 0 | 0 | 0 | 0 | 0 | 0 | 0 | 0 | 0 | 0 | 0 | 0 | 0 | 0 | 0
0108 | 소화장비 설치 공사 | 식 | 1 |  | 0 |  | 0 | 0 | 0 | 0 |  | 01 | 0108 | 1 | 0 | 0 | 0 | 0 | 0 | 0 | 0 | 0 | 0 | 0 | 0 | 0 | 0 | 0 | 0 | 0 | 0 | 0 | 0 | 0 | 0 | 0 | 0 | 0 | 0 | 0 | 0 | 0 | 0 | 0 | 0
0109 | 기계실 소화배관 공사 | 식 | 1 |  | 0 |  | 0 | 0 | 0 | 0 |  | 01 | 0109 | 1 | 0 | 0 | 0 | 0 | 0 | 0 | 0 | 0 | 0 | 0 | 0 | 0 | 0 | 0 | 0 | 0 | 0 | 0 | 0 | 0 | 0 | 0 | 0 | 0 | 0 | 0 | 0 | 0 | 0 | 0 | 0
| 합 계 |  |  |  | 0 |  | 0 |  | 0 | 0 |  |  | 01 | 1 | 0 | 0 | 0 | 0 | 0 | 0 | 3500000 | 0 | 0 | 0 | 0 | 0 | 0 | 0 | 0 | 0 | 0 | 0 | 0 | 1085869 | 0 | 0 | 0 | 0 | 0 | 0 | 0 | 0 | 0 | 0 | 0
0107 | 폐기물처리비 | 식 | 1 | 0 | 0 | 0 | 0 |  | 0 | 0 | 합계제외 |  | 0107 |  | 0 | 0 | 0 | 0 | 0 | 0 | 0 | 0 | 0 | 0 | 0 | 0 | 0 | 0 | 0 | 0 | 0 | 0 | 0 | 0 | 0 | 0 | 0 | 0 | 0 | 0 | 0 | 0 | 0 | 0 | 0

## 내역서
내 역 서
공사명 : 삼성라이온즈 볼파크 체력단련장 개선 기계설비공사
품 명 | 규 격 | 단위 | 수 량 | 재 료 비 |  | 노 무 비 |  | 경 비 |  | 합 계 | 비고
|  |  |  | 단 가 | 금 액 | 단 가 | 금 액 | 단 가 | 금 액 |  |  | 손료요율 | 손료구분 | 적용구분 | 합계구분 | 기계경비 | 운반비 | 작업부산물 | 관급 | 외주비 | 장비비 | 폐기물처리비 | 가설비 | 잡비제외분 | 사급자재대 | 관급자재대 | 작업부산물1 | 소방시설공사업 배상책임공제 | 부가가치세 | T. A. B 공 사 | 자동제어공사 | 품 질 관 리 | 재 해 예 방 기 술 지 도 | 상수도인입분당금 |  | 사용자항목10 | 사용자항목11 | 사용자항목12 | 사용자항목13 | 사용자항목14 | 사용자항목15 | 사용자항목16 | 사용자항목17 | 사용자항목18 | 사용자항목19 | 간접재료비 | 품목구분 | 조달코드 | 구분
1. 장비 설치 공사
부스터펌프(급수용) | 203LPMx48Mx(3.7KWx3대) | SET | 0 |  | 0 | 0 | 0 | 0 | 0 | 0 |  |  | 01 | 기계경비 | 1 | 0 | 0 | 0 | 0 | 0 | 0 | 0 | 0 | 0 | 0 | 0 | 0 | 0 | 0 | 0 | 0 | 0 | 0 | 0 | 0 | 0 | 0 | 0 | 0 | 0 | 0 | 0 | 0 | 0 | 0
수중배수펌프(자동스위치부착) | 250LPMx10Mx1.5Kw | 대 | 0 |  | 0 | 0 | 0 | 0 | 0 | 0 |  |  | 01 | 기계경비 | 1 | 0 | 0 | 0 | 0 | 0 | 0 | 0 | 0 | 0 | 0 | 0 | 0 | 0 | 0 | 0 | 0 | 0 | 0 | 0 | 0 | 0 | 0 | 0 | 0 | 0 | 0 | 0 | 0 | 0 | 0
SIROCCO (DS,소음챔버 일체형 배기팬 유니트) | 150CMH x 30mmAq x 2.2Kw x #3 | 대 | 0 |  | 0 | 0 | 0 | 0 | 0 | 0 |  |  | 01 | 기계경비 | 1 | 0 | 0 | 0 | 0 | 0 | 0 | 0 | 0 | 0 | 0 | 0 | 0 | 0 | 0 | 0 | 0 | 0 | 0 | 0 | 0 | 0 | 0 | 0 | 0 | 0 | 0 | 0 | 0 | 0 | 0
급수공급햇더 | D250*3,100L | SET | 1 |  | 0 |  | 0 | 0 | 0 | 0 | 일위 13호 |  |  | 기계경비 | 1 | 0 | 0 | 0 | 0 | 0 | 0 | 0 | 0 | 0 | 0 | 0 | 0 | 0 | 0 | 0 | 0 | 0 | 0 | 0 | 0 | 0 | 0 | 0 | 0 | 0 | 0 | 0 | 0 | 0 | 0
노무비 | 기계설비공 | 인 | 0 |  | 0 |  | 0 | 0 | 0 | 0 |  |  | 02 | 기계경비 | 1 | 0 | 0 | 0 | 0 | 0 | 0 | 0 | 0 | 0 | 0 | 0 | 0 | 0 | 0 | 0 | 0 | 0 | 0 | 0 | 0 | 0 | 0 | 0 | 0 | 0 | 0 | 0 | 0 | 0 | 0
노무비 | 보통인부 | 인 | 0 |  | 0 |  | 0 | 0 | 0 | 0 |  |  | 02 | 기계경비 | 1 | 0 | 0 | 0 | 0 | 0 | 0 | 0 | 0 | 0 | 0 | 0 | 0 | 0 | 0 | 0 | 0 | 0 | 0 | 0 | 0 | 0 | 0 | 0 | 0 | 0 | 0 | 0 | 0 | 0 | 0
공구손료 | 노무비의 3% | 식 | 1 |  | 0 |  |  |  |  | 0 |  | 0.03 |  | 기계경비 | 1 | 0 | 0 | 0 | 0 | 0 | 0 | 0 | 0 | 0 | 0 | 0 | 0 | 0 | 0 | 0 | 0 | 0 | 0 | 0 | 0 | 0 | 0 | 0 | 0 | 0 | 0 | 0 | 0 | 0 | 0 |  | 23 | A0200000000
합 계 |  |  |  |  | 0 |  | 0 |  | 0 | 0 | [5 empty] | 0 | 0 | 0 | 0 | 0 | 0 | 0 | 0 | 0 | 0 | 0 | 0 | 0 | 0 | 0 | 0 | 0 | 0 | 0 | 0 | 0 | 0 | 0 | 0 | 0 | 0 | 0 | 0 | 0 | 0 | 0 | 0 | 0 | 0
2. 기계실 배관 공사
스테인레스강관(2.8T) [기계실배관] | KS D 3506 SCH10SD, D25 | M | 0 |  | 0 | 0 | 0 | 0 | 0 | 0 |  |  | 04 | 기계경비 | 1 | 0 | 0 | 0 | 0 | 0 | 0 | 0 | 0 | 0 | 0 | 0 | 0 | 0 | 0 | 0 | 0 | 0 | 0 | 0 | 0 | 0 | 0 | 0 | 0 | 0 | 0 | 0 | 0 | 0 | 0
스테인레스강관(2.8T) [기계실배관] | KS D 3506 SCH10SD, D50 | M | 0 |  | 0 | 0 | 0 | 0 | 0 | 0 |  |  | 04 | 기계경비 | 1 | 0 | 0 | 0 | 0 | 0 | 0 | 0 | 0 | 0 | 0 | 0 | 0 | 0 | 0 | 0 | 0 | 0 | 0 | 0 | 0 | 0 | 0 | 0 | 0 | 0 | 0 | 0 | 0 | 0 | 0
스테인레스강관(3.0T) [기계실배관] | KS D 3506 SCH10SD, D65 | M | 0 |  | 0 | 0 | 0 | 0 | 0 | 0 |  |  | 04 | 기계경비 | 1 | 0 | 0 | 0 | 0 | 0 | 0 | 0 | 0 | 0 | 0 | 0 | 0 | 0 | 0 | 0 | 0 | 0 | 0 | 0 | 0 | 0 | 0 | 0 | 0 | 0 | 0 | 0 | 0 | 0 | 0
스테인레스강관(3.0T) [기계실배관] | KS D 3506 SCH10SD, D100 | M | 0 |  | 0 | 0 | 0 | 0 | 0 | 0 |  |  | 04 | 기계경비 | 1 | 0 | 0 | 0 | 0 | 0 | 0 | 0 | 0 | 0 | 0 | 0 | 0 | 0 | 0 | 0 | 0 | 0 | 0 | 0 | 0 | 0 | 0 | 0 | 0 | 0 | 0 | 0 | 0 | 0 | 0
스테인레스강관(3.4T) [기계실배관] | KS D 3506 SCH10SD, D125 | M | 0 |  | 0 | 0 | 0 | 0 | 0 | 0 |  |  | 04 | 기계경비 | 1 | 0 | 0 | 0 | 0 | 0 | 0 | 0 | 0 | 0 | 0 | 0 | 0 | 0 | 0 | 0 | 0 | 0 | 0 | 0 | 0 | 0 | 0 | 0 | 0 | 0 | 0 | 0 | 0 | 0 | 0
소모품비 | 배관의 2% | 식 | 1 |  | 0 |  |  |  |  | 0 |  | 0.02 |  | 기계경비 | 1 | 0 | 0 | 0 | 0 | 0 | 0 | 0 | 0 | 0 | 0 | 0 | 0 | 0 | 0 | 0 | 0 | 0 | 0 | 0 | 0 | 0 | 0 | 0 | 0 | 0 | 0 | 0 | 0 | 0 | 0 |  | 20 | A0400000000
관부속품비 | 관의 2% | 식 | 1 |  | 0 |  |  |  |  | 0 |  | 0.02 |  | 기계경비 | 1 | 0 | 0 | 0 | 0 | 0 | 0 | 0 | 0 | 0 | 0 | 0 | 0 | 0 | 0 | 0 | 0 | 0 | 0 | 0 | 0 | 0 | 0 | 0 | 0 | 0 | 0 | 0 | 0 | 0 | 0 |  | 20 | A0400000000
관보온(고무발포보온) | D25 X 19T | M | 6 |  | 0 |  | 0 | 0 | 0 | 0 | 일위 4호 |  |  | 기계경비 | 1 | 0 | 0 | 0 | 0 | 0 | 0 | 0 | 0 | 0 | 0 | 0 | 0 | 0 | 0 | 0 | 0 | 0 | 0 | 0 | 0 | 0 | 0 | 0 | 0 | 0 | 0 | 0 | 0 | 0 | 0
관보온(고무발포보온) | D50 X 19T | M | 61 |  | 0 |  | 0 | 0 | 0 | 0 | 일위 5호 |  |  | 기계경비 | 1 | 0 | 0 | 0 | 0 | 0 | 0 | 0 | 0 | 0 | 0 | 0 | 0 | 0 | 0 | 0 | 0 | 0 | 0 | 0 | 0 | 0 | 0 | 0 | 0 | 0 | 0 | 0 | 0 | 0 | 0
관보온(고무발포보온) | D65 X 19T | M | 15.5 |  | 0 |  | 0 | 0 | 0 | 0 | 일위 6호 |  |  | 기계경비 | 1 | 0 | 0 | 0 | 0 | 0 | 0 | 0 | 0 | 0 | 0 | 0 | 0 | 0 | 0 | 0 | 0 | 0 | 0 | 0 | 0 | 0 | 0 | 0 | 0 | 0 | 0 | 0 | 0 | 0 | 0
관보온(고무발포보온) | D100 X 19T | M | 42 |  | 0 |  | 0 | 0 | 0 | 0 | 일위 7호 |  |  | 기계경비 | 1 | 0 | 0 | 0 | 0 | 0 | 0 | 0 | 0 | 0 | 0 | 0 | 0 | 0 | 0 | 0 | 0 | 0 | 0 | 0 | 0 | 0 | 0 | 0 | 0 | 0 | 0 | 0 | 0 | 0 | 0
관보온(고무발포보온) | D125 X 19T | M | 45 |  | 0 |  | 0 | 0 | 0 | 0 | 일위 9호 |  |  | 기계경비 | 1 | 0 | 0 | 0 | 0 | 0 | 0 | 0 | 0 | 0 | 0 | 0 | 0 | 0 | 0 | 0 | 0 | 0 | 0 | 0 | 0 | 0 | 0 | 0 | 0 | 0 | 0 | 0 | 0 | 0 | 0
스테인레스관이음쇠 용접식 | 90°엘보 S10, D25 | EA | 6 |  | 0 |  | 0 | 0 | 0 | 0 |  |  | 01 | 기계경비 | 1 | 0 | 0 | 0 | 0 | 0 | 0 | 0 | 0 | 0 | 0 | 0 | 0 | 0 | 0 | 0 | 0 | 0 | 0 | 0 | 0 | 0 | 0 | 0 | 0 | 0 | 0 | 0 | 0 | 0 | 0
스테인레스관이음쇠 용접식 | 90°엘보 S10, D50 | EA | 10 |  | 0 |  | 0 | 0 | 0 | 0 |  |  | 01 | 기계경비 | 1 | 0 | 0 | 0 | 0 | 0 | 0 | 0 | 0 | 0 | 0 | 0 | 0 | 0 | 0 | 0 | 0 | 0 | 0 | 0 | 0 | 0 | 0 | 0 | 0 | 0 | 0 | 0 | 0 | 0 | 0
스테인레스관이음쇠 용접식 | 90°엘보 S10, D65 | EA | 14 |  | 0 |  | 0 | 0 | 0 | 0 |  |  | 01 | 기계경비 | 1 | 0 | 0 | 0 | 0 | 0 | 0 | 0 | 0 | 0 | 0 | 0 | 0 | 0 | 0 | 0 | 0 | 0 | 0 | 0 | 0 | 0 | 0 | 0 | 0 | 0 | 0 | 0 | 0 | 0 | 0
스테인레스관이음쇠 용접식 | 90°엘보 S10, D100 | EA | 7 |  | 0 |  | 0 | 0 | 0 | 0 |  |  | 01 | 기계경비 | 1 | 0 | 0 | 0 | 0 | 0 | 0 | 0 | 0 | 0 | 0 | 0 | 0 | 0 | 0 | 0 | 0 | 0 | 0 | 0 | 0 | 0 | 0 | 0 | 0 | 0 | 0 | 0 | 0 | 0 | 0
스테인레스관이음쇠 용접식 | 90°엘보 S10, D125 | EA | 9 |  | 0 |  | 0 | 0 | 0 | 0 |  |  | 01 | 기계경비 | 1 | 0 | 0 | 0 | 0 | 0 | 0 | 0 | 0 | 0 | 0 | 0 | 0 | 0 | 0 | 0 | 0 | 0 | 0 | 0 | 0 | 0 | 0 | 0 | 0 | 0 | 0 | 0 | 0 | 0 | 0
스테인레스관이음쇠 용접식 | 티 S10, D50 | EA | 2 |  | 0 |  | 0 | 0 | 0 | 0 |  |  | 01 | 기계경비 | 1 | 0 | 0 | 0 | 0 | 0 | 0 | 0 | 0 | 0 | 0 | 0 | 0 | 0 | 0 | 0 | 0 | 0 | 0 | 0 | 0 | 0 | 0 | 0 | 0 | 0 | 0 | 0 | 0 | 0 | 0
스테인레스관이음쇠 용접식 | 티 S10, D65 | EA | 6 |  | 0 |  | 0 | 0 | 0 | 0 |  |  | 01 | 기계경비 | 1 | 0 | 0 | 0 | 0 | 0 | 0 | 0 | 0 | 0 | 0 | 0 | 0 | 0 | 0 | 0 | 0 | 0 | 0 | 0 | 0 | 0 | 0 | 0 | 0 | 0 | 0 | 0 | 0 | 0 | 0
스테인레스관이음쇠 용접식 | 티 S10, D100 | EA | 2 |  | 0 |  | 0 | 0 | 0 | 0 |  |  | 01 | 기계경비 | 1 | 0 | 0 | 0 | 0 | 0 | 0 | 0 | 0 | 0 | 0 | 0 | 0 | 0 | 0 | 0 | 0 | 0 | 0 | 0 | 0 | 0 | 0 | 0 | 0 | 0 | 0 | 0 | 0 | 0 | 0
스테인레스관이음쇠 용접식 | 티 S10, D125 | EA | 3 |  | 0 |  | 0 | 0 | 0 | 0 |  |  | 01 | 기계경비 | 1 | 0 | 0 | 0 | 0 | 0 | 0 | 0 | 0 | 0 | 0 | 0 | 0 | 0 | 0 | 0 | 0 | 0 | 0 | 0 | 0 | 0 | 0 | 0 | 0 | 0 | 0 | 0 | 0 | 0 | 0
합 플랜지 이음(스테인레스) | D65 | 개소 | 14 |  | 0 |  | 0 | 0 | 0 | 0 | 일위 77호 |  |  | 기계경비 | 1 | 0 | 0 | 0 | 0 | 0 | 0 | 0 | 0 | 0 | 0 | 0 | 0 | 0 | 0 | 0 | 0 | 0 | 0 | 0 | 0 | 0 | 0 | 0 | 0 | 0 | 0 | 0 | 0 | 0 | 0
합 플랜지 이음(스테인레스) | D100 | 개소 | 2 |  | 0 |  | 0 | 0 | 0 | 0 | 일위 78호 |  |  | 기계경비 | 1 | 0 | 0 | 0 | 0 | 0 | 0 | 0 | 0 | 0 | 0 | 0 | 0 | 0 | 0 | 0 | 0 | 0 | 0 | 0 | 0 | 0 | 0 | 0 | 0 | 0 | 0 | 0 | 0 | 0 | 0
합 플랜지 이음(스테인레스) | D125 | 개소 | 25 |  | 0 |  | 0 | 0 | 0 | 0 | 일위 80호 |  |  | 기계경비 | 1 | 0 | 0 | 0 | 0 | 0 | 0 | 0 | 0 | 0 | 0 | 0 | 0 | 0 | 0 | 0 | 0 | 0 | 0 | 0 | 0 | 0 | 0 | 0 | 0 | 0 | 0 | 0 | 0 | 0 | 0
스테인레스배관용접(알곤용접) | D25 | 개소 | 12 |  | 0 |  | 0 | 0 | 0 | 0 | 일위 47호 |  |  | 기계경비 | 1 | 0 | 0 | 0 | 0 | 0 | 0 | 0 | 0 | 0 | 0 | 0 | 0 | 0 | 0 | 0 | 0 | 0 | 0 | 0 | 0 | 0 | 0 | 0 | 0 | 0 | 0 | 0 | 0 | 0 | 0
스테인레스배관용접(알곤용접) | D50 | 개소 | 26 |  | 0 |  | 0 | 0 | 0 | 0 | 일위 48호 |  |  | 기계경비 | 1 | 0 | 0 | 0 | 0 | 0 | 0 | 0 | 0 | 0 | 0 | 0 | 0 | 0 | 0 | 0 | 0 | 0 | 0 | 0 | 0 | 0 | 0 | 0 | 0 | 0 | 0 | 0 | 0 | 0 | 0
스테인레스배관용접(알곤용접) | D65 | 개소 | 60 |  | 0 |  | 0 | 0 | 0 | 0 | 일위 49호 |  |  | 기계경비 | 1 | 0 | 0 | 0 | 0 | 0 | 0 | 0 | 0 | 0 | 0 | 0 | 0 | 0 | 0 | 0 | 0 | 0 | 0 | 0 | 0 | 0 | 0 | 0 | 0 | 0 | 0 | 0 | 0 | 0 | 0
스테인레스배관용접(알곤용접) | D100 | 개소 | 22 |  | 0 |  | 0 | 0 | 0 | 0 | 일위 50호 |  |  | 기계경비 | 1 | 0 | 0 | 0 | 0 | 0 | 0 | 0 | 0 | 0 | 0 | 0 | 0 | 0 | 0 | 0 | 0 | 0 | 0 | 0 | 0 | 0 | 0 | 0 | 0 | 0 | 0 | 0 | 0 | 0 | 0
스테인레스배관용접(알곤용접) | D125 | 개소 | 55 |  | 0 |  | 0 | 0 | 0 | 0 | 일위 52호 |  |  | 기계경비 | 1 | 0 | 0 | 0 | 0 | 0 | 0 | 0 | 0 | 0 | 0 | 0 | 0 | 0 | 0 | 0 | 0 | 0 | 0 | 0 | 0 | 0 | 0 | 0 | 0 | 0 | 0 | 0 | 0 | 0 | 0
스테인레스관이음쇠 나사식 | D25, 소켓, 나사식 | EA | 2 |  | 0 |  | 0 | 0 | 0 | 0 |  |  | 01 | 기계경비 | 1 | 0 | 0 | 0 | 0 | 0 | 0 | 0 | 0 | 0 | 0 | 0 | 0 | 0 | 0 | 0 | 0 | 0 | 0 | 0 | 0 | 0 | 0 | 0 | 0 | 0 | 0 | 0 | 0 | 0 | 0
스테인레스관이음쇠 나사식 | D50, 소켓, 나사식 | EA | 8 |  | 0 |  | 0 | 0 | 0 | 0 |  |  | 01 | 기계경비 | 1 | 0 | 0 | 0 | 0 | 0 | 0 | 0 | 0 | 0 | 0 | 0 | 0 | 0 | 0 | 0 | 0 | 0 | 0 | 0 | 0 | 0 | 0 | 0 | 0 | 0 | 0 | 0 | 0 | 0 | 0
스테인레스관이음쇠 나사식 | D25, 니플, 나사식 | EA | 3 |  | 0 |  | 0 | 0 | 0 | 0 |  |  | 01 | 기계경비 | 1 | 0 | 0 | 0 | 0 | 0 | 0 | 0 | 0 | 0 | 0 | 0 | 0 | 0 | 0 | 0 | 0 | 0 | 0 | 0 | 0 | 0 | 0 | 0 | 0 | 0 | 0 | 0 | 0 | 0 | 0
스테인레스관이음쇠 나사식 | D50, 니플, 나사식 | EA | 12 |  | 0 |  | 0 | 0 | 0 | 0 |  |  | 01 | 기계경비 | 1 | 0 | 0 | 0 | 0 | 0 | 0 | 0 | 0 | 0 | 0 | 0 | 0 | 0 | 0 | 0 | 0 | 0 | 0 | 0 | 0 | 0 | 0 | 0 | 0 | 0 | 0 | 0 | 0 | 0 | 0
스테인레스관이음쇠 나사식 | D25, 유니언, 나사식 | EA | 1 |  | 0 |  | 0 | 0 | 0 | 0 |  |  | 01 | 기계경비 | 1 | 0 | 0 | 0 | 0 | 0 | 0 | 0 | 0 | 0 | 0 | 0 | 0 | 0 | 0 | 0 | 0 | 0 | 0 | 0 | 0 | 0 | 0 | 0 | 0 | 0 | 0 | 0 | 0 | 0 | 0
스테인레스관이음쇠 나사식 | D50, 유니언, 나사식 | EA | 3 |  | 0 |  | 0 | 0 | 0 | 0 |  |  | 01 | 기계경비 | 1 | 0 | 0 | 0 | 0 | 0 | 0 | 0 | 0 | 0 | 0 | 0 | 0 | 0 | 0 | 0 | 0 | 0 | 0 | 0 | 0 | 0 | 0 | 0 | 0 | 0 | 0 | 0 | 0 | 0 | 0
맹플랜지10K(스테인레스) BLFF | D125 | EA | 1 |  | 0 |  | 0 | 0 | 0 | 0 |  |  | 01 | 기계경비 | 1 | 0 | 0 | 0 | 0 | 0 | 0 | 0 | 0 | 0 | 0 | 0 | 0 | 0 | 0 | 0 | 0 | 0 | 0 | 0 | 0 | 0 | 0 | 0 | 0 | 0 | 0 | 0 | 0 | 0 | 0
수도용 보온용 볼밸브(스테인레스,10Kg) | D25 | EA | 0 |  | 0 |  | 0 | 0 | 0 | 0 |  |  | 01 | 기계경비 | 1 | 0 | 0 | 0 | 0 | 0 | 0 | 0 | 0 | 0 | 0 | 0 | 0 | 0 | 0 | 0 | 0 | 0 | 0 | 0 | 0 | 0 | 0 | 0 | 0 | 0 | 0 | 0 | 0 | 0 | 0
수도용 보온용 볼밸브(스테인레스,10Kg) | D50 | EA | 0 |  | 0 |  | 0 | 0 | 0 | 0 |  |  | 01 | 기계경비 | 1 | 0 | 0 | 0 | 0 | 0 | 0 | 0 | 0 | 0 | 0 | 0 | 0 | 0 | 0 | 0 | 0 | 0 | 0 | 0 | 0 | 0 | 0 | 0 | 0 | 0 | 0 | 0 | 0 | 0 | 0
체크밸브 | Φ50mm×0.98MPa, 스테인레스 | EA | 0 |  | 0 |  | 0 | 0 | 0 | 0 |  |  | 01 | 기계경비 | 1 | 0 | 0 | 0 | 0 | 0 | 0 | 0 | 0 | 0 | 0 | 0 | 0 | 0 | 0 | 0 | 0 | 0 | 0 | 0 | 0 | 0 | 0 | 0 | 0 | 0 | 0 | 0 | 0 | 0 | 0
체크밸브 | Φ65mm×0.98MPa, 스테인레스 | EA | 0 |  | 0 |  | 0 | 0 | 0 | 0 |  |  | 01 | 기계경비 | 1 | 0 | 0 | 0 | 0 | 0 | 0 | 0 | 0 | 0 | 0 | 0 | 0 | 0 | 0 | 0 | 0 | 0 | 0 | 0 | 0 | 0 | 0 | 0 | 0 | 0 | 0 | 0 | 0 | 0 | 0
체크밸브 | Φ125mm×0.98MPa, 스테인레스 | EA | 0 |  | 0 |  | 0 | 0 | 0 | 0 |  |  | 01 | 기계경비 | 1 | 0 | 0 | 0 | 0 | 0 | 0 | 0 | 0 | 0 | 0 | 0 | 0 | 0 | 0 | 0 | 0 | 0 | 0 | 0 | 0 | 0 | 0 | 0 | 0 | 0 | 0 | 0 | 0 | 0 | 0
버터플라이밸브(STS) | D65mm×0.98MPa, 기어 | EA | 0 |  | 0 |  | 0 | 0 | 0 | 0 |  |  | 01 | 기계경비 | 1 | 0 | 0 | 0 | 0 | 0 | 0 | 0 | 0 | 0 | 0 | 0 | 0 | 0 | 0 | 0 | 0 | 0 | 0 | 0 | 0 | 0 | 0 | 0 | 0 | 0 | 0 | 0 | 0 | 0 | 0
버터플라이밸브(STS) | D100mm×0.98MPa, 기어 | EA | 0 |  | 0 |  | 0 | 0 | 0 | 0 |  |  | 01 | 기계경비 | 1 | 0 | 0 | 0 | 0 | 0 | 0 | 0 | 0 | 0 | 0 | 0 | 0 | 0 | 0 | 0 | 0 | 0 | 0 | 0 | 0 | 0 | 0 | 0 | 0 | 0 | 0 | 0 | 0 | 0 | 0
버터플라이밸브(STS) | D125mm×0.98MPa, 기어 | EA | 0 |  | 0 |  | 0 | 0 | 0 | 0 |  |  | 01 | 기계경비 | 1 | 0 | 0 | 0 | 0 | 0 | 0 | 0 | 0 | 0 | 0 | 0 | 0 | 0 | 0 | 0 | 0 | 0 | 0 | 0 | 0 | 0 | 0 | 0 | 0 | 0 | 0 | 0 | 0 | 0 | 0
스트레너(STS 플랜지) | D125 | EA | 0 |  | 0 |  | 0 | 0 | 0 | 0 |  |  | 01 | 기계경비 | 1 | 0 | 0 | 0 | 0 | 0 | 0 | 0 | 0 | 0 | 0 | 0 | 0 | 0 | 0 | 0 | 0 | 0 | 0 | 0 | 0 | 0 | 0 | 0 | 0 | 0 | 0 | 0 | 0 | 0 | 0
후렉시블 죠인트(STS) | D125mm×0.98MPa, BL형 | 개 | 0 |  | 0 |  | 0 | 0 | 0 | 0 |  |  | 01 | 기계경비 | 1 | 0 | 0 | 0 | 0 | 0 | 0 | 0 | 0 | 0 | 0 | 0 | 0 | 0 | 0 | 0 | 0 | 0 | 0 | 0 | 0 | 0 | 0 | 0 | 0 | 0 | 0 | 0 | 0 | 0 | 0
오일압력계설치(STS) | D100 (2~35KG) | 조 | 10 |  | 0 |  | 0 | 0 | 0 | 0 | 일위 58호 |  |  | 기계경비 | 1 | 0 | 0 | 0 | 0 | 0 | 0 | 0 | 0 | 0 | 0 | 0 | 0 | 0 | 0 | 0 | 0 | 0 | 0 | 0 | 0 | 0 | 0 | 0 | 0 | 0 | 0 | 0 | 0 | 0 | 0
아크릴밸브명판 | 3T*150*40 | EA | 9 |  | 0 |  | 0 | 0 | 0 | 0 |  |  | 01 | 기계경비 | 1 | 0 | 0 | 0 | 0 | 0 | 0 | 0 | 0 | 0 | 0 | 0 | 0 | 0 | 0 | 0 | 0 | 0 | 0 | 0 | 0 | 0 | 0 | 0 | 0 | 0 | 0 | 0 | 0 | 0 | 0
물용감압밸브 장치 | D25*25*25 | SET | 1 |  | 0 |  | 0 | 0 | 0 | 0 | 일위 15호 |  |  | 기계경비 | 1 | 0 | 0 | 0 | 0 | 0 | 0 | 0 | 0 | 0 | 0 | 0 | 0 | 0 | 0 | 0 | 0 | 0 | 0 | 0 | 0 | 0 | 0 | 0 | 0 | 0 | 0 | 0 | 0 | 0 | 0
플래이트 판(STS) | 200*200*4T | 개소 | 2 |  | 0 |  | 0 | 0 | 0 | 0 |  |  | 01 | 기계경비 | 1 | 0 | 0 | 0 | 0 | 0 | 0 | 0 | 0 | 0 | 0 | 0 | 0 | 0 | 0 | 0 | 0 | 0 | 0 | 0 | 0 | 0 | 0 | 0 | 0 | 0 | 0 | 0 | 0 | 0 | 0
셋트앵커(STS) | M10xL75 | EA | 8 |  | 0 |  | 0 | 0 | 0 | 0 | 3/8" |  | 01 | 기계경비 | 1 | 0 | 0 | 0 | 0 | 0 | 0 | 0 | 0 | 0 | 0 | 0 | 0 | 0 | 0 | 0 | 0 | 0 | 0 | 0 | 0 | 0 | 0 | 0 | 0 | 0 | 0 | 0 | 0 | 0 | 0
합판,거푸집 | 4회 | M2 | 6 |  | 0 |  | 0 | 0 | 0 | 0 | 일위 82호 |  |  | 기계경비 | 1 | 0 | 0 | 0 | 0 | 0 | 0 | 0 | 0 | 0 | 0 | 0 | 0 | 0 | 0 | 0 | 0 | 0 | 0 | 0 | 0 | 0 | 0 | 0 | 0 | 0 | 0 | 0 | 0 | 0 | 0
무근콘크리트 | 손비빔 1:3:6 (1층포함) | M3 | 3 |  | 0 |  | 0 | 0 | 0 | 0 | 일위 14호 |  |  | 기계경비 | 1 | 0 | 0 | 0 | 0 | 0 | 0 | 0 | 0 | 0 | 0 | 0 | 0 | 0 | 0 | 0 | 0 | 0 | 0 | 0 | 0 | 0 | 0 | 0 | 0 | 0 | 0 | 0 | 0 | 0 | 0
쇠흙손마감 |  | 10M2 | 17 |  | 0 |  | 0 | 0 | 0 | 0 | 일위 46호 |  |  | 기계경비 | 1 | 0 | 0 | 0 | 0 | 0 | 0 | 0 | 0 | 0 | 0 | 0 | 0 | 0 | 0 | 0 | 0 | 0 | 0 | 0 | 0 | 0 | 0 | 0 | 0 | 0 | 0 | 0 | 0 | 0 | 0
절연행거 | D25 | SET | 4 |  | 0 |  | 0 | 0 | 0 | 0 | 일위 71호 |  |  | 기계경비 | 1 | 0 | 0 | 0 | 0 | 0 | 0 | 0 | 0 | 0 | 0 | 0 | 0 | 0 | 0 | 0 | 0 | 0 | 0 | 0 | 0 | 0 | 0 | 0 | 0 | 0 | 0 | 0 | 0 | 0 | 0
절연행거 | D50 | SET | 30 |  | 0 |  | 0 | 0 | 0 | 0 | 일위 73호 |  |  | 기계경비 | 1 | 0 | 0 | 0 | 0 | 0 | 0 | 0 | 0 | 0 | 0 | 0 | 0 | 0 | 0 | 0 | 0 | 0 | 0 | 0 | 0 | 0 | 0 | 0 | 0 | 0 | 0 | 0 | 0 | 0 | 0
절연행거 | D65 | SET | 42 |  | 0 |  | 0 | 0 | 0 | 0 | 일위 72호 |  |  | 기계경비 | 1 | 0 | 0 | 0 | 0 | 0 | 0 | 0 | 0 | 0 | 0 | 0 | 0 | 0 | 0 | 0 | 0 | 0 | 0 | 0 | 0 | 0 | 0 | 0 | 0 | 0 | 0 | 0 | 0 | 0 | 0
절연행거 | D100 | SET | 21 |  | 0 |  | 0 | 0 | 0 | 0 | 일위 74호 |  |  | 기계경비 | 1 | 0 | 0 | 0 | 0 | 0 | 0 | 0 | 0 | 0 | 0 | 0 | 0 | 0 | 0 | 0 | 0 | 0 | 0 | 0 | 0 | 0 | 0 | 0 | 0 | 0 | 0 | 0 | 0 | 0 | 0
절연행거 | D125 | SET | 23 |  | 0 |  | 0 | 0 | 0 | 0 | 일위 75호 |  |  | 기계경비 | 1 | 0 | 0 | 0 | 0 | 0 | 0 | 0 | 0 | 0 | 0 | 0 | 0 | 0 | 0 | 0 | 0 | 0 | 0 | 0 | 0 | 0 | 0 | 0 | 0 | 0 | 0 | 0 | 0 | 0 | 0
노무비 | 배관공 | 인 | 0 |  | 0 |  | 0 | 0 | 0 | 0 |  |  | 02 | 기계경비 | 1 | 0 | 0 | 0 | 0 | 0 | 0 | 0 | 0 | 0 | 0 | 0 | 0 | 0 | 0 | 0 | 0 | 0 | 0 | 0 | 0 | 0 | 0 | 0 | 0 | 0 | 0 | 0 | 0 | 0 | 0
노무비 | 보통인부 | 인 | 0 |  | 0 |  | 0 | 0 | 0 | 0 |  |  | 02 | 기계경비 | 1 | 0 | 0 | 0 | 0 | 0 | 0 | 0 | 0 | 0 | 0 | 0 | 0 | 0 | 0 | 0 | 0 | 0 | 0 | 0 | 0 | 0 | 0 | 0 | 0 | 0 | 0 | 0 | 0 | 0 | 0
공구손료 | 노무비의 3% | 식 | 1 |  | 0 |  |  |  |  | 0 |  | 0.03 |  | 기계경비 | 1 | 0 | 0 | 0 | 0 | 0 | 0 | 0 | 0 | 0 | 0 | 0 | 0 | 0 | 0 | 0 | 0 | 0 | 0 | 0 | 0 | 0 | 0 | 0 | 0 | 0 | 0 | 0 | 0 | 0 | 0 |  | 23 | A0200000000
합 계 |  |  |  |  | 0 |  | 0 |  | 0 | 0 | [5 empty] | 0 | 0 | 0 | 0 | 0 | 0 | 0 | 0 | 0 | 0 | 0 | 0 | 0 | 0 | 0 | 0 | 0 | 0 | 0 | 0 | 0 | 0 | 0 | 0 | 0 | 0 | 0 | 0 | 0 | 0 | 0 | 0 | 0 | 0
3. 급수 배관 공사
스테인레스강관(2.8T) | KS D 3506 SCH10SD, D50 | M | 0 |  | 0 | 0 | 0 | 0 | 0 | 0 |  |  | 04 | 기계경비 | 1 | 0 | 0 | 0 | 0 | 0 | 0 | 0 | 0 | 0 | 0 | 0 | 0 | 0 | 0 | 0 | 0 | 0 | 0 | 0 | 0 | 0 | 0 | 0 | 0 | 0 | 0 | 0 | 0 | 0 | 0
스테인레스강관(3.0T) | KS D 3506 SCH10SD, D100 | M | 0 |  | 0 | 0 | 0 | 0 | 0 | 0 |  |  | 04 | 기계경비 | 1 | 0 | 0 | 0 | 0 | 0 | 0 | 0 | 0 | 0 | 0 | 0 | 0 | 0 | 0 | 0 | 0 | 0 | 0 | 0 | 0 | 0 | 0 | 0 | 0 | 0 | 0 | 0 | 0 | 0 | 0
소모품비 | 배관의 2% | 식 | 1 |  | 0 |  |  |  |  | 0 |  | 0.02 |  | 기계경비 | 1 | 0 | 0 | 0 | 0 | 0 | 0 | 0 | 0 | 0 | 0 | 0 | 0 | 0 | 0 | 0 | 0 | 0 | 0 | 0 | 0 | 0 | 0 | 0 | 0 | 0 | 0 | 0 | 0 | 0 | 0 |  | 20 | A0400000000
관부속품비 | 관의 2% | 식 | 1 |  | 0 |  |  |  |  | 0 |  | 0.02 |  | 기계경비 | 1 | 0 | 0 | 0 | 0 | 0 | 0 | 0 | 0 | 0 | 0 | 0 | 0 | 0 | 0 | 0 | 0 | 0 | 0 | 0 | 0 | 0 | 0 | 0 | 0 | 0 | 0 | 0 | 0 | 0 | 0 |  | 20 | A0400000000
관보온(고무발포보온) | D50 X 19T | M | 81 |  | 0 |  | 0 | 0 | 0 | 0 | 일위 5호 |  |  | 기계경비 | 1 | 0 | 0 | 0 | 0 | 0 | 0 | 0 | 0 | 0 | 0 | 0 | 0 | 0 | 0 | 0 | 0 | 0 | 0 | 0 | 0 | 0 | 0 | 0 | 0 | 0 | 0 | 0 | 0 | 0 | 0
관보온(고무발포보온) | D100 X 19T | M | 41 |  | 0 |  | 0 | 0 | 0 | 0 | 일위 7호 |  |  | 기계경비 | 1 | 0 | 0 | 0 | 0 | 0 | 0 | 0 | 0 | 0 | 0 | 0 | 0 | 0 | 0 | 0 | 0 | 0 | 0 | 0 | 0 | 0 | 0 | 0 | 0 | 0 | 0 | 0 | 0 | 0 | 0
스테인레스관이음쇠 용접식 | 90°엘보 S10, D50 | EA | 8 |  | 0 |  | 0 | 0 | 0 | 0 |  |  | 01 | 기계경비 | 1 | 0 | 0 | 0 | 0 | 0 | 0 | 0 | 0 | 0 | 0 | 0 | 0 | 0 | 0 | 0 | 0 | 0 | 0 | 0 | 0 | 0 | 0 | 0 | 0 | 0 | 0 | 0 | 0 | 0 | 0
스테인레스관이음쇠 용접식 | 90°엘보 S10, D100 | EA | 6 |  | 0 |  | 0 | 0 | 0 | 0 |  |  | 01 | 기계경비 | 1 | 0 | 0 | 0 | 0 | 0 | 0 | 0 | 0 | 0 | 0 | 0 | 0 | 0 | 0 | 0 | 0 | 0 | 0 | 0 | 0 | 0 | 0 | 0 | 0 | 0 | 0 | 0 | 0 | 0 | 0
합 플랜지 이음(스테인레스) | D100 | 개소 | 2 |  | 0 |  | 0 | 0 | 0 | 0 | 일위 78호 |  |  | 기계경비 | 1 | 0 | 0 | 0 | 0 | 0 | 0 | 0 | 0 | 0 | 0 | 0 | 0 | 0 | 0 | 0 | 0 | 0 | 0 | 0 | 0 | 0 | 0 | 0 | 0 | 0 | 0 | 0 | 0 | 0 | 0
스테인레스배관용접(알곤용접) | D50 | 개소 | 29 |  | 0 |  | 0 | 0 | 0 | 0 | 일위 48호 |  |  | 기계경비 | 1 | 0 | 0 | 0 | 0 | 0 | 0 | 0 | 0 | 0 | 0 | 0 | 0 | 0 | 0 | 0 | 0 | 0 | 0 | 0 | 0 | 0 | 0 | 0 | 0 | 0 | 0 | 0 | 0 | 0 | 0
스테인레스배관용접(알곤용접) | D100 | 개소 | 18 |  | 0 |  | 0 | 0 | 0 | 0 | 일위 50호 |  |  | 기계경비 | 1 | 0 | 0 | 0 | 0 | 0 | 0 | 0 | 0 | 0 | 0 | 0 | 0 | 0 | 0 | 0 | 0 | 0 | 0 | 0 | 0 | 0 | 0 | 0 | 0 | 0 | 0 | 0 | 0 | 0 | 0
버터플라이밸브(STS) | D100mm×0.98MPa, 기어 | EA | 0 |  | 0 |  | 0 | 0 | 0 | 0 |  |  | 01 | 기계경비 | 1 | 0 | 0 | 0 | 0 | 0 | 0 | 0 | 0 | 0 | 0 | 0 | 0 | 0 | 0 | 0 | 0 | 0 | 0 | 0 | 0 | 0 | 0 | 0 | 0 | 0 | 0 | 0 | 0 | 0 | 0
절연행거 | D50 | SET | 40 |  | 0 |  | 0 | 0 | 0 | 0 | 일위 73호 |  |  | 기계경비 | 1 | 0 | 0 | 0 | 0 | 0 | 0 | 0 | 0 | 0 | 0 | 0 | 0 | 0 | 0 | 0 | 0 | 0 | 0 | 0 | 0 | 0 | 0 | 0 | 0 | 0 | 0 | 0 | 0 | 0 | 0
절연행거 | D100 | SET | 20 |  | 0 |  | 0 | 0 | 0 | 0 | 일위 74호 |  |  | 기계경비 | 1 | 0 | 0 | 0 | 0 | 0 | 0 | 0 | 0 | 0 | 0 | 0 | 0 | 0 | 0 | 0 | 0 | 0 | 0 | 0 | 0 | 0 | 0 | 0 | 0 | 0 | 0 | 0 | 0 | 0 | 0
구멍뚫기(코어드릴) | D50,(배관관통부분,벽체) | 개소 | 9 |  | 0 |  | 0 | 0 | 0 | 0 | 일위 10호 |  |  | 기계경비 | 1 | 0 | 0 | 0 | 0 | 0 | 0 | 0 | 0 | 0 | 0 | 0 | 0 | 0 | 0 | 0 | 0 | 0 | 0 | 0 | 0 | 0 | 0 | 0 | 0 | 0 | 0 | 0 | 0 | 0 | 0
구멍뚫기(코어드릴) | D100,(배관관통부분,벽체) | 개소 | 4 |  | 0 |  | 0 | 0 | 0 | 0 | 일위 11호 |  |  | 기계경비 | 1 | 0 | 0 | 0 | 0 | 0 | 0 | 0 | 0 | 0 | 0 | 0 | 0 | 0 | 0 | 0 | 0 | 0 | 0 | 0 | 0 | 0 | 0 | 0 | 0 | 0 | 0 | 0 | 0 | 0 | 0
노무비 | 배관공 | 인 | 0 |  | 0 |  | 0 | 0 | 0 | 0 |  |  | 02 | 기계경비 | 1 | 0 | 0 | 0 | 0 | 0 | 0 | 0 | 0 | 0 | 0 | 0 | 0 | 0 | 0 | 0 | 0 | 0 | 0 | 0 | 0 | 0 | 0 | 0 | 0 | 0 | 0 | 0 | 0 | 0 | 0
노무비 | 보통인부 | 인 | 0 |  | 0 |  | 0 | 0 | 0 | 0 |  |  | 02 | 기계경비 | 1 | 0 | 0 | 0 | 0 | 0 | 0 | 0 | 0 | 0 | 0 | 0 | 0 | 0 | 0 | 0 | 0 | 0 | 0 | 0 | 0 | 0 | 0 | 0 | 0 | 0 | 0 | 0 | 0 | 0 | 0
공구손료 | 노무비의 3% | 식 | 1 |  | 0 |  |  |  |  | 0 |  | 0.03 |  | 기계경비 | 1 | 0 | 0 | 0 | 0 | 0 | 0 | 0 | 0 | 0 | 0 | 0 | 0 | 0 | 0 | 0 | 0 | 0 | 0 | 0 | 0 | 0 | 0 | 0 | 0 | 0 | 0 | 0 | 0 | 0 | 0 |  | 23 | A0200000000
합 계 |  |  |  |  | 0 |  | 0 |  | 0 | 0 | [5 empty] | 0 | 0 | 0 | 0 | 0 | 0 | 0 | 0 | 0 | 0 | 0 | 0 | 0 | 0 | 0 | 0 | 0 | 0 | 0 | 0 | 0 | 0 | 0 | 0 | 0 | 0 | 0 | 0 | 0 | 0 | 0 | 0 | 0 | 0
4. 배기 덕트 공사
각형덕트제작설치(기계),EA | 아연도강판 0.8T | M2 | 75.7 |  | 0 |  | 0 | 0 | 0 | 0 | 일위 2호 |  |  | 기계경비 | 1 | 0 | 0 | 0 | 0 | 0 | 0 | 0 | 0 | 0 | 0 | 0 | 0 | 0 | 0 | 0 | 0 | 0 | 0 | 0 | 0 | 0 | 0 | 0 | 0 | 0 | 0 | 0 | 0 | 0 | 0
레지스터(AL) | 400*300 | EA | 0 |  | 0 |  | 0 | 0 | 0 | 0 |  |  | 01 | 기계경비 | 1 | 0 | 0 | 0 | 0 | 0 | 0 | 0 | 0 | 0 | 0 | 0 | 0 | 0 | 0 | 0 | 0 | 0 | 0 | 0 | 0 | 0 | 0 | 0 | 0 | 0 | 0 | 0 | 0 | 0 | 0
조합페인트(붓칠) | 철재면 2회 | M2 | 76 |  | 0 |  | 0 | 0 | 0 | 0 | 일위 76호 |  |  | 기계경비 | 1 | 0 | 0 | 0 | 0 | 0 | 0 | 0 | 0 | 0 | 0 | 0 | 0 | 0 | 0 | 0 | 0 | 0 | 0 | 0 | 0 | 0 | 0 | 0 | 0 | 0 | 0 | 0 | 0 | 0 | 0
노무비 | 덕트공 | 인 | 0 |  | 0 |  | 0 | 0 | 0 | 0 |  |  | 02 | 기계경비 | 1 | 0 | 0 | 0 | 0 | 0 | 0 | 0 | 0 | 0 | 0 | 0 | 0 | 0 | 0 | 0 | 0 | 0 | 0 | 0 | 0 | 0 | 0 | 0 | 0 | 0 | 0 | 0 | 0 | 0 | 0
공구손료 | 노무비의 3% | 식 | 1 |  | 0 |  |  |  |  | 0 |  | 0.03 |  | 기계경비 | 1 | 0 | 0 | 0 | 0 | 0 | 0 | 0 | 0 | 0 | 0 | 0 | 0 | 0 | 0 | 0 | 0 | 0 | 0 | 0 | 0 | 0 | 0 | 0 | 0 | 0 | 0 | 0 | 0 | 0 | 0 |  | 23 | A0200000000
합 계 |  |  |  |  | 0 |  | 0 |  | 0 | 0 | [5 empty] | 0 | 0 | 0 | 0 | 0 | 0 | 0 | 0 | 0 | 0 | 0 | 0 | 0 | 0 | 0 | 0 | 0 | 0 | 0 | 0 | 0 | 0 | 0 | 0 | 0 | 0 | 0 | 0 | 0 | 0 | 0 | 0 | 0 | 0
5. 철거 배관 공사
장비류 철거 | 증기보일러, 0.8TON | 대 | 1 | 0 | 0 |  | 0 | 0 | 0 | 0 | 일위 64호 |  |  | 기계경비 | 1 | 0 | 0 | 0 | 0 | 0 | 0 | 0 | 0 | 0 | 0 | 0 | 0 | 0 | 0 | 0 | 0 | 0 | 0 | 0 | 0 | 0 | 0 | 0 | 0 | 0 | 0 | 0 | 0 | 0 | 0
장비류 철거 | 응축수 탱크, 500ℓ | 대 | 1 | 0 | 0 |  | 0 | 0 | 0 | 0 | 일위 60호 |  |  | 기계경비 | 1 | 0 | 0 | 0 | 0 | 0 | 0 | 0 | 0 | 0 | 0 | 0 | 0 | 0 | 0 | 0 | 0 | 0 | 0 | 0 | 0 | 0 | 0 | 0 | 0 | 0 | 0 | 0 | 0 | 0 | 0
장비류 철거 | 발란싱 탱크, 7,500ℓ | 대 | 1 | 0 | 0 |  | 0 | 0 | 0 | 0 | 일위 61호 |  |  | 기계경비 | 1 | 0 | 0 | 0 | 0 | 0 | 0 | 0 | 0 | 0 | 0 | 0 | 0 | 0 | 0 | 0 | 0 | 0 | 0 | 0 | 0 | 0 | 0 | 0 | 0 | 0 | 0 | 0 | 0 | 0 | 0
장비류 철거 | 여과기, 1,000ℓ | 대 | 1 | 0 | 0 |  | 0 | 0 | 0 | 0 | 일위 62호 |  |  | 기계경비 | 1 | 0 | 0 | 0 | 0 | 0 | 0 | 0 | 0 | 0 | 0 | 0 | 0 | 0 | 0 | 0 | 0 | 0 | 0 | 0 | 0 | 0 | 0 | 0 | 0 | 0 | 0 | 0 | 0 | 0 | 0
장비류 철거 | 고가수조, 7,500ℓ | 대 | 1 | 0 | 0 |  | 0 | 0 | 0 | 0 | 일위 63호 |  |  | 기계경비 | 1 | 0 | 0 | 0 | 0 | 0 | 0 | 0 | 0 | 0 | 0 | 0 | 0 | 0 | 0 | 0 | 0 | 0 | 0 | 0 | 0 | 0 | 0 | 0 | 0 | 0 | 0 | 0 | 0 | 0 | 0
장비류 철거 | 급수펌프(입형),150LPMx34Mx3HP | 대 | 1 | 0 | 0 |  | 0 | 0 | 0 | 0 | 일위 68호 |  |  | 기계경비 | 1 | 0 | 0 | 0 | 0 | 0 | 0 | 0 | 0 | 0 | 0 | 0 | 0 | 0 | 0 | 0 | 0 | 0 | 0 | 0 | 0 | 0 | 0 | 0 | 0 | 0 | 0 | 0 | 0 | 0 | 0
장비류 철거 | 급수펌프(입형),300LPMx42Mx7.5HP | 대 | 3 | 0 | 0 |  | 0 | 0 | 0 | 0 | 일위 69호 |  |  | 기계경비 | 1 | 0 | 0 | 0 | 0 | 0 | 0 | 0 | 0 | 0 | 0 | 0 | 0 | 0 | 0 | 0 | 0 | 0 | 0 | 0 | 0 | 0 | 0 | 0 | 0 | 0 | 0 | 0 | 0 | 0 | 0
장비류 철거 | 급수펌프(입형),400LPMx40Mx7.5HP | 대 | 2 | 0 | 0 |  | 0 | 0 | 0 | 0 | 일위 70호 |  |  | 기계경비 | 1 | 0 | 0 | 0 | 0 | 0 | 0 | 0 | 0 | 0 | 0 | 0 | 0 | 0 | 0 | 0 | 0 | 0 | 0 | 0 | 0 | 0 | 0 | 0 | 0 | 0 | 0 | 0 | 0 | 0 | 0
장비류 철거 | 급수펌프(다단),333LPMx15Mx5HP | 대 | 2 | 0 | 0 |  | 0 | 0 | 0 | 0 | 일위 67호 |  |  | 기계경비 | 1 | 0 | 0 | 0 | 0 | 0 | 0 | 0 | 0 | 0 | 0 | 0 | 0 | 0 | 0 | 0 | 0 | 0 | 0 | 0 | 0 | 0 | 0 | 0 | 0 | 0 | 0 | 0 | 0 | 0 | 0
장비류 철거 | 배수펌프(수중형), 1.5KW이하 | 대 | 2 |  | 0 |  | 0 | 0 | 0 | 0 | 일위 66호 |  |  | 기계경비 | 1 | 0 | 0 | 0 | 0 | 0 | 0 | 0 | 0 | 0 | 0 | 0 | 0 | 0 | 0 | 0 | 0 | 0 | 0 | 0 | 0 | 0 | 0 | 0 | 0 | 0 | 0 | 0 | 0 | 0 | 0
장비류 철거 | IN-LINE 팬 94CMM x 0.75KW x 400Φ | 대 | 1 |  | 0 |  | 0 | 0 | 0 | 0 | 일위 65호 |  |  | 기계경비 | 1 | 0 | 0 | 0 | 0 | 0 | 0 | 0 | 0 | 0 | 0 | 0 | 0 | 0 | 0 | 0 | 0 | 0 | 0 | 0 | 0 | 0 | 0 | 0 | 0 | 0 | 0 | 0 | 0 | 0 | 0
배관류 철거 | 강관, D15 | M | 3 |  | 0 |  | 0 | 0 | 0 | 0 | 일위 16호 |  |  | 기계경비 | 1 | 0 | 0 | 0 | 0 | 0 | 0 | 0 | 0 | 0 | 0 | 0 | 0 | 0 | 0 | 0 | 0 | 0 | 0 | 0 | 0 | 0 | 0 | 0 | 0 | 0 | 0 | 0 | 0 | 0 | 0
배관류 철거 | 강관, D20 | M | 25 |  | 0 |  | 0 | 0 | 0 | 0 | 일위 17호 |  |  | 기계경비 | 1 | 0 | 0 | 0 | 0 | 0 | 0 | 0 | 0 | 0 | 0 | 0 | 0 | 0 | 0 | 0 | 0 | 0 | 0 | 0 | 0 | 0 | 0 | 0 | 0 | 0 | 0 | 0 | 0 | 0 | 0
배관류 철거 | 강관, D25 | M | 12 |  | 0 |  | 0 | 0 | 0 | 0 | 일위 18호 |  |  | 기계경비 | 1 | 0 | 0 | 0 | 0 | 0 | 0 | 0 | 0 | 0 | 0 | 0 | 0 | 0 | 0 | 0 | 0 | 0 | 0 | 0 | 0 | 0 | 0 | 0 | 0 | 0 | 0 | 0 | 0 | 0 | 0
배관류 철거 | 강관, D65 | M | 12 |  | 0 |  | 0 | 0 | 0 | 0 | 일위 19호 |  |  | 기계경비 | 1 | 0 | 0 | 0 | 0 | 0 | 0 | 0 | 0 | 0 | 0 | 0 | 0 | 0 | 0 | 0 | 0 | 0 | 0 | 0 | 0 | 0 | 0 | 0 | 0 | 0 | 0 | 0 | 0 | 0 | 0
배관류 철거 | STS관, D40 | M | 34 |  | 0 |  | 0 | 0 | 0 | 0 | 일위 20호 |  |  | 기계경비 | 1 | 0 | 0 | 0 | 0 | 0 | 0 | 0 | 0 | 0 | 0 | 0 | 0 | 0 | 0 | 0 | 0 | 0 | 0 | 0 | 0 | 0 | 0 | 0 | 0 | 0 | 0 | 0 | 0 | 0 | 0
배관류 철거 | STS관, D50 | M | 12 |  | 0 |  | 0 | 0 | 0 | 0 | 일위 21호 |  |  | 기계경비 | 1 | 0 | 0 | 0 | 0 | 0 | 0 | 0 | 0 | 0 | 0 | 0 | 0 | 0 | 0 | 0 | 0 | 0 | 0 | 0 | 0 | 0 | 0 | 0 | 0 | 0 | 0 | 0 | 0 | 0 | 0
배관류 철거 | STS관, D65 | M | 207 |  | 0 |  | 0 | 0 | 0 | 0 | 일위 22호 |  |  | 기계경비 | 1 | 0 | 0 | 0 | 0 | 0 | 0 | 0 | 0 | 0 | 0 | 0 | 0 | 0 | 0 | 0 | 0 | 0 | 0 | 0 | 0 | 0 | 0 | 0 | 0 | 0 | 0 | 0 | 0 | 0 | 0
배관류 철거 | STS관, D80 | M | 23 |  | 0 |  | 0 | 0 | 0 | 0 | 일위 23호 |  |  | 기계경비 | 1 | 0 | 0 | 0 | 0 | 0 | 0 | 0 | 0 | 0 | 0 | 0 | 0 | 0 | 0 | 0 | 0 | 0 | 0 | 0 | 0 | 0 | 0 | 0 | 0 | 0 | 0 | 0 | 0 | 0 | 0
배관류 철거 | STS관, D100 | M | 60 |  | 0 |  | 0 | 0 | 0 | 0 | 일위 24호 |  |  | 기계경비 | 1 | 0 | 0 | 0 | 0 | 0 | 0 | 0 | 0 | 0 | 0 | 0 | 0 | 0 | 0 | 0 | 0 | 0 | 0 | 0 | 0 | 0 | 0 | 0 | 0 | 0 | 0 | 0 | 0 | 0 | 0
배관류 철거 | STS관, D150 | M | 6 |  | 0 |  | 0 | 0 | 0 | 0 | 일위 25호 |  |  | 기계경비 | 1 | 0 | 0 | 0 | 0 | 0 | 0 | 0 | 0 | 0 | 0 | 0 | 0 | 0 | 0 | 0 | 0 | 0 | 0 | 0 | 0 | 0 | 0 | 0 | 0 | 0 | 0 | 0 | 0 | 0 | 0
보온재 철거(유리솜) | D15x40T 기준 | M | 3 |  | 0 |  | 0 | 0 | 0 | 0 | 일위 37호 |  |  | 기계경비 | 1 | 0 | 0 | 0 | 0 | 0 | 0 | 0 | 0 | 0 | 0 | 0 | 0 | 0 | 0 | 0 | 0 | 0 | 0 | 0 | 0 | 0 | 0 | 0 | 0 | 0 | 0 | 0 | 0 | 0 | 0
보온재 철거(유리솜) | D20x40T 기준 | M | 25 | 0 | 0 |  | 0 | 0 | 0 | 0 | 일위 38호 |  |  | 기계경비 | 1 | 0 | 0 | 0 | 0 | 0 | 0 | 0 | 0 | 0 | 0 | 0 | 0 | 0 | 0 | 0 | 0 | 0 | 0 | 0 | 0 | 0 | 0 | 0 | 0 | 0 | 0 | 0 | 0 | 0 | 0
보온재 철거(유리솜) | D25x40T 기준 | M | 12 | 0 | 0 |  | 0 | 0 | 0 | 0 | 일위 39호 |  |  | 기계경비 | 1 | 0 | 0 | 0 | 0 | 0 | 0 | 0 | 0 | 0 | 0 | 0 | 0 | 0 | 0 | 0 | 0 | 0 | 0 | 0 | 0 | 0 | 0 | 0 | 0 | 0 | 0 | 0 | 0 | 0 | 0
보온재 철거(유리솜) | D65x40T 기준 | M | 215 | 0 | 0 |  | 0 | 0 | 0 | 0 | 일위 42호 |  |  | 기계경비 | 1 | 0 | 0 | 0 | 0 | 0 | 0 | 0 | 0 | 0 | 0 | 0 | 0 | 0 | 0 | 0 | 0 | 0 | 0 | 0 | 0 | 0 | 0 | 0 | 0 | 0 | 0 | 0 | 0 | 0 | 0
보온재 철거(유리솜) | D80x40T 기준 | M | 23 | 0 | 0 |  | 0 | 0 | 0 | 0 | 일위 43호 |  |  | 기계경비 | 1 | 0 | 0 | 0 | 0 | 0 | 0 | 0 | 0 | 0 | 0 | 0 | 0 | 0 | 0 | 0 | 0 | 0 | 0 | 0 | 0 | 0 | 0 | 0 | 0 | 0 | 0 | 0 | 0 | 0 | 0
보온재 철거(유리솜) | D100x40T 기준 | M | 60 | 0 | 0 |  | 0 | 0 | 0 | 0 | 일위 44호 |  |  | 기계경비 | 1 | 0 | 0 | 0 | 0 | 0 | 0 | 0 | 0 | 0 | 0 | 0 | 0 | 0 | 0 | 0 | 0 | 0 | 0 | 0 | 0 | 0 | 0 | 0 | 0 | 0 | 0 | 0 | 0 | 0 | 0
보온재 철거(유리솜) | D150x40T 기준 | M | 6 |  | 0 |  | 0 | 0 | 0 | 0 | 일위 45호 |  |  | 기계경비 | 1 | 0 | 0 | 0 | 0 | 0 | 0 | 0 | 0 | 0 | 0 | 0 | 0 | 0 | 0 | 0 | 0 | 0 | 0 | 0 | 0 | 0 | 0 | 0 | 0 | 0 | 0 | 0 | 0 | 0 | 0
배관류 철거 | PVC관(접착제접합), D65 | M | 27 |  | 0 |  | 0 | 0 | 0 | 0 | 일위 26호 |  |  | 기계경비 | 1 | 0 | 0 | 0 | 0 | 0 | 0 | 0 | 0 | 0 | 0 | 0 | 0 | 0 | 0 | 0 | 0 | 0 | 0 | 0 | 0 | 0 | 0 | 0 | 0 | 0 | 0 | 0 | 0 | 0 | 0
배관류 철거 | PVC관(접착제접합), D100 | M | 4 |  | 0 |  | 0 | 0 | 0 | 0 | 일위 27호 |  |  | 기계경비 | 1 | 0 | 0 | 0 | 0 | 0 | 0 | 0 | 0 | 0 | 0 | 0 | 0 | 0 | 0 | 0 | 0 | 0 | 0 | 0 | 0 | 0 | 0 | 0 | 0 | 0 | 0 | 0 | 0 | 0 | 0
밸브류 철거 | 15~25A (밸브,스트레이너 포함) | SET | 13 |  | 0 |  | 0 | 0 | 0 | 0 | 일위 28호 |  |  | 기계경비 | 1 | 0 | 0 | 0 | 0 | 0 | 0 | 0 | 0 | 0 | 0 | 0 | 0 | 0 | 0 | 0 | 0 | 0 | 0 | 0 | 0 | 0 | 0 | 0 | 0 | 0 | 0 | 0 | 0 | 0 | 0
밸브류 철거 | 32~50A (밸브,스트레이너 포함) | SET | 6 |  | 0 |  | 0 | 0 | 0 | 0 | 일위 29호 |  |  | 기계경비 | 1 | 0 | 0 | 0 | 0 | 0 | 0 | 0 | 0 | 0 | 0 | 0 | 0 | 0 | 0 | 0 | 0 | 0 | 0 | 0 | 0 | 0 | 0 | 0 | 0 | 0 | 0 | 0 | 0 | 0 | 0
밸브류 철거 | 65A (밸브,스트레이너 포함) | SET | 13 |  | 0 |  | 0 | 0 | 0 | 0 | 일위 30호 |  |  | 기계경비 | 1 | 0 | 0 | 0 | 0 | 0 | 0 | 0 | 0 | 0 | 0 | 0 | 0 | 0 | 0 | 0 | 0 | 0 | 0 | 0 | 0 | 0 | 0 | 0 | 0 | 0 | 0 | 0 | 0 | 0 | 0
밸브류 철거 | 80A (밸브,스트레이너 포함) | SET | 12 |  | 0 |  | 0 | 0 | 0 | 0 | 일위 31호 |  |  | 기계경비 | 1 | 0 | 0 | 0 | 0 | 0 | 0 | 0 | 0 | 0 | 0 | 0 | 0 | 0 | 0 | 0 | 0 | 0 | 0 | 0 | 0 | 0 | 0 | 0 | 0 | 0 | 0 | 0 | 0 | 0 | 0
밸브류 철거 | 100A (밸브,스트레이너 포함) | SET | 14 |  | 0 |  | 0 | 0 | 0 | 0 | 일위 32호 |  |  | 기계경비 | 1 | 0 | 0 | 0 | 0 | 0 | 0 | 0 | 0 | 0 | 0 | 0 | 0 | 0 | 0 | 0 | 0 | 0 | 0 | 0 | 0 | 0 | 0 | 0 | 0 | 0 | 0 | 0 | 0 | 0 | 0
밸브류 철거 | 150A (밸브,스트레이너 포함) | SET | 1 | 0 | 0 |  | 0 | 0 | 0 | 0 | 일위 33호 |  |  | 기계경비 | 1 | 0 | 0 | 0 | 0 | 0 | 0 | 0 | 0 | 0 | 0 | 0 | 0 | 0 | 0 | 0 | 0 | 0 | 0 | 0 | 0 | 0 | 0 | 0 | 0 | 0 | 0 | 0 | 0 | 0 | 0
스팀트랩 철거 | D15 | 조당 | 1 | 0 | 0 |  | 0 | 0 | 0 | 0 | 일위 54호 |  |  | 기계경비 | 1 | 0 | 0 | 0 | 0 | 0 | 0 | 0 | 0 | 0 | 0 | 0 | 0 | 0 | 0 | 0 | 0 | 0 | 0 | 0 | 0 | 0 | 0 | 0 | 0 | 0 | 0 | 0 | 0 | 0 | 0
스팀트랩 철거 | D20 | 조당 | 1 | 0 | 0 |  | 0 | 0 | 0 | 0 | 일위 55호 |  |  | 기계경비 | 1 | 0 | 0 | 0 | 0 | 0 | 0 | 0 | 0 | 0 | 0 | 0 | 0 | 0 | 0 | 0 | 0 | 0 | 0 | 0 | 0 | 0 | 0 | 0 | 0 | 0 | 0 | 0 | 0 | 0 | 0
스팀트랩 철거 | D25 | 조당 | 1 |  | 0 |  | 0 | 0 | 0 | 0 | 일위 56호 |  |  | 기계경비 | 1 | 0 | 0 | 0 | 0 | 0 | 0 | 0 | 0 | 0 | 0 | 0 | 0 | 0 | 0 | 0 | 0 | 0 | 0 | 0 | 0 | 0 | 0 | 0 | 0 | 0 | 0 | 0 | 0 | 0 | 0
이중연도 철거 | D300 | M | 6 |  | 0 |  | 0 | 0 | 0 | 0 | 일위 59호 |  |  | 기계경비 | 1 | 0 | 0 | 0 | 0 | 0 | 0 | 0 | 0 | 0 | 0 | 0 | 0 | 0 | 0 | 0 | 0 | 0 | 0 | 0 | 0 | 0 | 0 | 0 | 0 | 0 | 0 | 0 | 0 | 0 | 0
각형덕트 철거 | 아연도강판 0.8T | M2 | 50 |  | 0 |  | 0 | 0 | 0 | 0 | 일위 1호 |  |  | 기계경비 | 1 | 0 | 0 | 0 | 0 | 0 | 0 | 0 | 0 | 0 | 0 | 0 | 0 | 0 | 0 | 0 | 0 | 0 | 0 | 0 | 0 | 0 | 0 | 0 | 0 | 0 | 0 | 0 | 0 | 0 | 0
그릴 철거 | 550x200 | EA | 4 |  | 0 |  | 0 | 0 | 0 | 0 | 일위 12호 |  |  | 기계경비 | 1 | 0 | 0 | 0 | 0 | 0 | 0 | 0 | 0 | 0 | 0 | 0 | 0 | 0 | 0 | 0 | 0 | 0 | 0 | 0 | 0 | 0 | 0 | 0 | 0 | 0 | 0 | 0 | 0 | 0 | 0
스파이럴덕트(STS)철거 | (D550~600)×0.6t | M | 5 |  | 0 |  | 0 | 0 | 0 | 0 | 일위 57호 |  |  | 기계경비 | 1 | 0 | 0 | 0 | 0 | 0 | 0 | 0 | 0 | 0 | 0 | 0 | 0 | 0 | 0 | 0 | 0 | 0 | 0 | 0 | 0 | 0 | 0 | 0 | 0 | 0 | 0 | 0 | 0 | 0 | 0
보온재 철거(유리솜) | D40x40T 기준 | M | 32 |  | 0 |  | 0 | 0 | 0 | 0 | 일위 40호 |  |  | 기계경비 | 1 | 0 | 0 | 0 | 0 | 0 | 0 | 0 | 0 | 0 | 0 | 0 | 0 | 0 | 0 | 0 | 0 | 0 | 0 | 0 | 0 | 0 | 0 | 0 | 0 | 0 | 0 | 0 | 0 | 0 | 0
보온재 철거(유리솜) | D50x40T 기준 | M | 6 | 0 | 0 |  | 0 | 0 | 0 | 0 | 일위 41호 |  |  | 기계경비 | 1 | 0 | 0 | 0 | 0 | 0 | 0 | 0 | 0 | 0 | 0 | 0 | 0 | 0 | 0 | 0 | 0 | 0 | 0 | 0 | 0 | 0 | 0 | 0 | 0 | 0 | 0 | 0 | 0 | 0 | 0
합 계 |  |  |  |  | 0 |  | 0 |  | 0 | 0 | [5 empty] | 0 | 0 | 0 | 0 | 0 | 0 | 0 | 0 | 0 | 0 | 0 | 0 | 0 | 0 | 0 | 0 | 0 | 0 | 0 | 0 | 0 | 0 | 0 | 0 | 0 | 0 | 0 | 0 | 0 | 0 | 0 | 0 | 0 | 0
6. 전기공사
전기공사 |  | 식 | 1 |  | 0 |  | 0 | 0 | 0 | 0 |  |  | 03 | 기계경비 | 1 | 0 | 0 | 0 | 0 | 0 | 0 | 0 | 0 | 0 | 0 | 0 | 0 | 0 | 0 | 0 | 0 | 0 | 0 | 0 | 0 | 0 | 0 | 0 | 0 | 0 | 0 | 0 | 0 | 0 | 0
합 계 |  |  |  |  | 0 |  | 0 |  | 0 | 0 | [5 empty] | 0 | 0 | 0 | 0 | 0 | 0 | 0 | 0 | 0 | 0 | 0 | 0 | 0 | 0 | 0 | 0 | 0 | 0 | 0 | 0 | 0 | 0 | 0 | 0 | 0 | 0 | 0 | 0 | 0 | 0 | 0 | 0 | 0 | 0
7. 폐기물처리비
폐기물철리비 | 혼합폐기물 | 식 | 1 |  | 0 |  | 0 |  | 0 | 0 |  |  | 03 | 폐기물처리비 | 1 | 0 | 0 | 0 | 0 | 0 | 0 | 0 | 0 | 0 | 0 | 0 | 0 | 0 | 0 | 0 | 0 | 0 | 0 | 0 | 0 | 0 | 0 | 0 | 0 | 0 | 0 | 0 | 0 | 0 | 0
합 계 |  |  |  |  | 0 |  | 0 |  | 0 | 0 | [5 empty] | 0 | 0 | 0 | 0 | 0 | 0 | 0 | 0 | 0 | 0 | 0 | 0 | 0 | 0 | 0 | 0 | 0 | 0 | 0 | 0 | 0 | 0 | 0 | 0 | 0 | 0 | 0 | 0 | 0 | 0 | 0 | 0 | 0 | 0
8. 소화장비 설치 공사
옥내소화전펌프(엔진펌프) | (입형,단독형) 400LPMx65Mx10PS | 대 | 0 |  | 0 | 0 | 0 | 0 | 0 | 0 |  |  | 01 | 기계경비 | 1 | 0 | 0 | 0 | 0 | 0 | 0 | 0 | 0 | 0 | 0 | 0 | 0 | 0 | 0 | 0 | 0 | 0 | 0 | 0 | 0 | 0 | 0 | 0 | 0 | 0 | 0 | 0 | 0 | 0 | 0
노무비 | 기계설비공 | 인 | 0 |  | 0 |  | 0 | 0 | 0 | 0 |  |  | 02 | 기계경비 | 1 | 0 | 0 | 0 | 0 | 0 | 0 | 0 | 0 | 0 | 0 | 0 | 0 | 0 | 0 | 0 | 0 | 0 | 0 | 0 | 0 | 0 | 0 | 0 | 0 | 0 | 0 | 0 | 0 | 0 | 0
노무비 | 보통인부 | 인 | 0 |  | 0 |  | 0 | 0 | 0 | 0 |  |  | 02 | 기계경비 | 1 | 0 | 0 | 0 | 0 | 0 | 0 | 0 | 0 | 0 | 0 | 0 | 0 | 0 | 0 | 0 | 0 | 0 | 0 | 0 | 0 | 0 | 0 | 0 | 0 | 0 | 0 | 0 | 0 | 0 | 0
공구손료 | 노무비의 3% | 식 | 1 |  | 0 |  |  |  |  | 0 |  | 0.03 |  | 기계경비 | 1 | 0 | 0 | 0 | 0 | 0 | 0 | 0 | 0 | 0 | 0 | 0 | 0 | 0 | 0 | 0 | 0 | 0 | 0 | 0 | 0 | 0 | 0 | 0 | 0 | 0 | 0 | 0 | 0 | 0 | 0 |  | 23 | A0200000000
합 계 |  |  |  |  | 0 |  | 0 |  | 0 | 0 | [5 empty] | 0 | 0 | 0 | 0 | 0 | 0 | 0 | 0 | 0 | 0 | 0 | 0 | 0 | 0 | 0 | 0 | 0 | 0 | 0 | 0 | 0 | 0 | 0 | 0 | 0 | 0 | 0 | 0 | 0 | 0 | 0 | 0 | 0 | 0
9. 기계실 소화배관 공사
스테인레스강관(2.8T) | KS D 3506 SCH10SD, D25 | M | 0 |  | 0 | 0 | 0 | 0 | 0 | 0 |  |  | 04 | 기계경비 | 1 | 0 | 0 | 0 | 0 | 0 | 0 | 0 | 0 | 0 | 0 | 0 | 0 | 0 | 0 | 0 | 0 | 0 | 0 | 0 | 0 | 0 | 0 | 0 | 0 | 0 | 0 | 0 | 0 | 0 | 0
스테인레스강관(2.8T) [기계실배관] | KS D 3506 SCH10SD, D50 | M | 0 |  | 0 | 0 | 0 | 0 | 0 | 0 |  |  | 04 | 기계경비 | 1 | 0 | 0 | 0 | 0 | 0 | 0 | 0 | 0 | 0 | 0 | 0 | 0 | 0 | 0 | 0 | 0 | 0 | 0 | 0 | 0 | 0 | 0 | 0 | 0 | 0 | 0 | 0 | 0 | 0 | 0
스테인레스강관(3.0T) [기계실배관] | KS D 3506 SCH10SD, D65 | M | 0 |  | 0 | 0 | 0 | 0 | 0 | 0 |  |  | 04 | 기계경비 | 1 | 0 | 0 | 0 | 0 | 0 | 0 | 0 | 0 | 0 | 0 | 0 | 0 | 0 | 0 | 0 | 0 | 0 | 0 | 0 | 0 | 0 | 0 | 0 | 0 | 0 | 0 | 0 | 0 | 0 | 0
스테인레스강관(3.0T) [기계실배관] | KS D 3506 SCH10SD, D80 | M | 0 |  | 0 | 0 | 0 | 0 | 0 | 0 |  |  | 04 | 기계경비 | 1 | 0 | 0 | 0 | 0 | 0 | 0 | 0 | 0 | 0 | 0 | 0 | 0 | 0 | 0 | 0 | 0 | 0 | 0 | 0 | 0 | 0 | 0 | 0 | 0 | 0 | 0 | 0 | 0 | 0 | 0
소모품비 | 배관의 2% | 식 | 1 |  | 0 |  |  |  |  | 0 |  | 0.02 |  | 기계경비 | 1 | 0 | 0 | 0 | 0 | 0 | 0 | 0 | 0 | 0 | 0 | 0 | 0 | 0 | 0 | 0 | 0 | 0 | 0 | 0 | 0 | 0 | 0 | 0 | 0 | 0 | 0 | 0 | 0 | 0 | 0 |  | 20 | A0400000000
관부속품비 | 관의 2% | 식 | 1 |  | 0 |  |  |  |  | 0 |  | 0.02 |  | 기계경비 | 1 | 0 | 0 | 0 | 0 | 0 | 0 | 0 | 0 | 0 | 0 | 0 | 0 | 0 | 0 | 0 | 0 | 0 | 0 | 0 | 0 | 0 | 0 | 0 | 0 | 0 | 0 | 0 | 0 | 0 | 0 |  | 20 | A0400000000
관보온(고무발포보온) | D25 X 19T | M | 1 |  | 0 |  | 0 | 0 | 0 | 0 | 일위 4호 |  |  | 기계경비 | 1 | 0 | 0 | 0 | 0 | 0 | 0 | 0 | 0 | 0 | 0 | 0 | 0 | 0 | 0 | 0 | 0 | 0 | 0 | 0 | 0 | 0 | 0 | 0 | 0 | 0 | 0 | 0 | 0 | 0 | 0
관보온(고무발포보온) | D50 X 19T | M | 1 |  | 0 |  | 0 | 0 | 0 | 0 | 일위 5호 |  |  | 기계경비 | 1 | 0 | 0 | 0 | 0 | 0 | 0 | 0 | 0 | 0 | 0 | 0 | 0 | 0 | 0 | 0 | 0 | 0 | 0 | 0 | 0 | 0 | 0 | 0 | 0 | 0 | 0 | 0 | 0 | 0 | 0
관보온(고무발포보온) | D65 X 19T | M | 6 |  | 0 |  | 0 | 0 | 0 | 0 | 일위 6호 |  |  | 기계경비 | 1 | 0 | 0 | 0 | 0 | 0 | 0 | 0 | 0 | 0 | 0 | 0 | 0 | 0 | 0 | 0 | 0 | 0 | 0 | 0 | 0 | 0 | 0 | 0 | 0 | 0 | 0 | 0 | 0 | 0 | 0
관보온(고무발포보온) | D80 X 19T | M | 12 |  | 0 |  | 0 | 0 | 0 | 0 | 일위 8호 |  |  | 기계경비 | 1 | 0 | 0 | 0 | 0 | 0 | 0 | 0 | 0 | 0 | 0 | 0 | 0 | 0 | 0 | 0 | 0 | 0 | 0 | 0 | 0 | 0 | 0 | 0 | 0 | 0 | 0 | 0 | 0 | 0 | 0
밸브보온/고무발포보온재 | 보온두께 25mm이하, ø50mm,일반밸브,기계실배관 | 개소 | 3 |  | 0 |  | 0 | 0 | 0 | 0 | 일위 34호 |  |  | 기계경비 | 1 | 0 | 0 | 0 | 0 | 0 | 0 | 0 | 0 | 0 | 0 | 0 | 0 | 0 | 0 | 0 | 0 | 0 | 0 | 0 | 0 | 0 | 0 | 0 | 0 | 0 | 0 | 0 | 0 | 0 | 0 |  |  |  | 표준시장단가
밸브보온/고무발포보온재 | 보온두께 25mm이하, ø65mm,일반밸브,기계실배관 | 개소 | 3 |  | 0 |  | 0 | 0 | 0 | 0 | 일위 35호 |  |  | 기계경비 | 1 | 0 | 0 | 0 | 0 | 0 | 0 | 0 | 0 | 0 | 0 | 0 | 0 | 0 | 0 | 0 | 0 | 0 | 0 | 0 | 0 | 0 | 0 | 0 | 0 | 0 | 0 | 0 | 0 | 0 | 0 |  |  |  | 표준시장단가
밸브보온/고무발포보온재 | 보온두께 25mm이하, ø80mm,일반밸브,기계실배관 | 개소 | 3 |  | 0 |  | 0 | 0 | 0 | 0 | 일위 36호 |  |  | 기계경비 | 1 | 0 | 0 | 0 | 0 | 0 | 0 | 0 | 0 | 0 | 0 | 0 | 0 | 0 | 0 | 0 | 0 | 0 | 0 | 0 | 0 | 0 | 0 | 0 | 0 | 0 | 0 | 0 | 0 | 0 | 0 |  |  |  | 표준시장단가
스테인레스관이음쇠 용접식 | 90°엘보 S10, D25 | EA | 2 |  | 0 |  | 0 | 0 | 0 | 0 |  |  | 01 | 기계경비 | 1 | 0 | 0 | 0 | 0 | 0 | 0 | 0 | 0 | 0 | 0 | 0 | 0 | 0 | 0 | 0 | 0 | 0 | 0 | 0 | 0 | 0 | 0 | 0 | 0 | 0 | 0 | 0 | 0 | 0 | 0
스테인레스관이음쇠 용접식 | 90°엘보 S10, D50 | EA | 6 |  | 0 |  | 0 | 0 | 0 | 0 |  |  | 01 | 기계경비 | 1 | 0 | 0 | 0 | 0 | 0 | 0 | 0 | 0 | 0 | 0 | 0 | 0 | 0 | 0 | 0 | 0 | 0 | 0 | 0 | 0 | 0 | 0 | 0 | 0 | 0 | 0 | 0 | 0 | 0 | 0
스테인레스관이음쇠 용접식 | 90°엘보 S10, D65 | EA | 4 |  | 0 |  | 0 | 0 | 0 | 0 |  |  | 01 | 기계경비 | 1 | 0 | 0 | 0 | 0 | 0 | 0 | 0 | 0 | 0 | 0 | 0 | 0 | 0 | 0 | 0 | 0 | 0 | 0 | 0 | 0 | 0 | 0 | 0 | 0 | 0 | 0 | 0 | 0 | 0 | 0
스테인레스관이음쇠 용접식 | 90°엘보 S10, D80 | EA | 5 |  | 0 |  | 0 | 0 | 0 | 0 |  |  | 01 | 기계경비 | 1 | 0 | 0 | 0 | 0 | 0 | 0 | 0 | 0 | 0 | 0 | 0 | 0 | 0 | 0 | 0 | 0 | 0 | 0 | 0 | 0 | 0 | 0 | 0 | 0 | 0 | 0 | 0 | 0 | 0 | 0
스테인레스관이음쇠 용접식 | 티 S10, D50 | EA | 2 |  | 0 |  | 0 | 0 | 0 | 0 |  |  | 01 | 기계경비 | 1 | 0 | 0 | 0 | 0 | 0 | 0 | 0 | 0 | 0 | 0 | 0 | 0 | 0 | 0 | 0 | 0 | 0 | 0 | 0 | 0 | 0 | 0 | 0 | 0 | 0 | 0 | 0 | 0 | 0 | 0
스테인레스관이음쇠 용접식 | 티 S10, D65 | EA | 4 |  | 0 |  | 0 | 0 | 0 | 0 |  |  | 01 | 기계경비 | 1 | 0 | 0 | 0 | 0 | 0 | 0 | 0 | 0 | 0 | 0 | 0 | 0 | 0 | 0 | 0 | 0 | 0 | 0 | 0 | 0 | 0 | 0 | 0 | 0 | 0 | 0 | 0 | 0 | 0 | 0
스테인레스관이음쇠 용접식 | 티 S10, D80 | EA | 2 |  | 0 |  | 0 | 0 | 0 | 0 |  |  | 01 | 기계경비 | 1 | 0 | 0 | 0 | 0 | 0 | 0 | 0 | 0 | 0 | 0 | 0 | 0 | 0 | 0 | 0 | 0 | 0 | 0 | 0 | 0 | 0 | 0 | 0 | 0 | 0 | 0 | 0 | 0 | 0 | 0
합 플랜지 이음(스테인레스) | D65 | 개소 | 8 |  | 0 |  | 0 | 0 | 0 | 0 | 일위 77호 |  |  | 기계경비 | 1 | 0 | 0 | 0 | 0 | 0 | 0 | 0 | 0 | 0 | 0 | 0 | 0 | 0 | 0 | 0 | 0 | 0 | 0 | 0 | 0 | 0 | 0 | 0 | 0 | 0 | 0 | 0 | 0 | 0 | 0
합 플랜지 이음(스테인레스) | D80 | 개소 | 7 |  | 0 |  | 0 | 0 | 0 | 0 | 일위 79호 |  |  | 기계경비 | 1 | 0 | 0 | 0 | 0 | 0 | 0 | 0 | 0 | 0 | 0 | 0 | 0 | 0 | 0 | 0 | 0 | 0 | 0 | 0 | 0 | 0 | 0 | 0 | 0 | 0 | 0 | 0 | 0 | 0 | 0
스테인레스배관용접(알곤용접) | D25 | 개소 | 4 |  | 0 |  | 0 | 0 | 0 | 0 | 일위 47호 |  |  | 기계경비 | 1 | 0 | 0 | 0 | 0 | 0 | 0 | 0 | 0 | 0 | 0 | 0 | 0 | 0 | 0 | 0 | 0 | 0 | 0 | 0 | 0 | 0 | 0 | 0 | 0 | 0 | 0 | 0 | 0 | 0 | 0
스테인레스배관용접(알곤용접) | D50 | 개소 | 18 |  | 0 |  | 0 | 0 | 0 | 0 | 일위 48호 |  |  | 기계경비 | 1 | 0 | 0 | 0 | 0 | 0 | 0 | 0 | 0 | 0 | 0 | 0 | 0 | 0 | 0 | 0 | 0 | 0 | 0 | 0 | 0 | 0 | 0 | 0 | 0 | 0 | 0 | 0 | 0 | 0 | 0
스테인레스배관용접(알곤용접) | D65 | 개소 | 28 |  | 0 |  | 0 | 0 | 0 | 0 | 일위 49호 |  |  | 기계경비 | 1 | 0 | 0 | 0 | 0 | 0 | 0 | 0 | 0 | 0 | 0 | 0 | 0 | 0 | 0 | 0 | 0 | 0 | 0 | 0 | 0 | 0 | 0 | 0 | 0 | 0 | 0 | 0 | 0 | 0 | 0
스테인레스배관용접(알곤용접) | D80 | 개소 | 31 |  | 0 |  | 0 | 0 | 0 | 0 | 일위 51호 |  |  | 기계경비 | 1 | 0 | 0 | 0 | 0 | 0 | 0 | 0 | 0 | 0 | 0 | 0 | 0 | 0 | 0 | 0 | 0 | 0 | 0 | 0 | 0 | 0 | 0 | 0 | 0 | 0 | 0 | 0 | 0 | 0 | 0
스테인레스관이음쇠 나사식 | D25, 소켓, 나사식 | EA | 2 |  | 0 |  | 0 | 0 | 0 | 0 |  |  | 01 | 기계경비 | 1 | 0 | 0 | 0 | 0 | 0 | 0 | 0 | 0 | 0 | 0 | 0 | 0 | 0 | 0 | 0 | 0 | 0 | 0 | 0 | 0 | 0 | 0 | 0 | 0 | 0 | 0 | 0 | 0 | 0 | 0
스테인레스관이음쇠 나사식 | D50, 소켓, 나사식 | EA | 6 |  | 0 | 0 | 0 | 0 | 0 | 0 |  |  | 01 | 기계경비 | 1 | 0 | 0 | 0 | 0 | 0 | 0 | 0 | 0 | 0 | 0 | 0 | 0 | 0 | 0 | 0 | 0 | 0 | 0 | 0 | 0 | 0 | 0 | 0 | 0 | 0 | 0 | 0 | 0 | 0 | 0
스테인레스관이음쇠 나사식 | D25, 니플, 나사식 | EA | 3 |  | 0 | 0 | 0 | 0 | 0 | 0 |  |  | 01 | 기계경비 | 1 | 0 | 0 | 0 | 0 | 0 | 0 | 0 | 0 | 0 | 0 | 0 | 0 | 0 | 0 | 0 | 0 | 0 | 0 | 0 | 0 | 0 | 0 | 0 | 0 | 0 | 0 | 0 | 0 | 0 | 0
스테인레스관이음쇠 나사식 | D50, 니플, 나사식 | EA | 9 |  | 0 | 0 | 0 | 0 | 0 | 0 |  |  | 01 | 기계경비 | 1 | 0 | 0 | 0 | 0 | 0 | 0 | 0 | 0 | 0 | 0 | 0 | 0 | 0 | 0 | 0 | 0 | 0 | 0 | 0 | 0 | 0 | 0 | 0 | 0 | 0 | 0 | 0 | 0 | 0 | 0
스테인레스관이음쇠 나사식 | D25, 유니언, 나사식 | EA | 1 |  | 0 | 0 | 0 | 0 | 0 | 0 |  |  | 01 | 기계경비 | 1 | 0 | 0 | 0 | 0 | 0 | 0 | 0 | 0 | 0 | 0 | 0 | 0 | 0 | 0 | 0 | 0 | 0 | 0 | 0 | 0 | 0 | 0 | 0 | 0 | 0 | 0 | 0 | 0 | 0 | 0
스테인레스관이음쇠 나사식 | D50, 유니언, 나사식 | EA | 1 |  | 0 | 0 | 0 | 0 | 0 | 0 |  |  | 01 | 기계경비 | 1 | 0 | 0 | 0 | 0 | 0 | 0 | 0 | 0 | 0 | 0 | 0 | 0 | 0 | 0 | 0 | 0 | 0 | 0 | 0 | 0 | 0 | 0 | 0 | 0 | 0 | 0 | 0 | 0 | 0 | 0
수격방지기 | 수격방지기, W.H.C, D65mm | 개 | 0 |  | 0 | 0 | 0 | 0 | 0 | 0 |  |  | 01 | 기계경비 | 1 | 0 | 0 | 0 | 0 | 0 | 0 | 0 | 0 | 0 | 0 | 0 | 0 | 0 | 0 | 0 | 0 | 0 | 0 | 0 | 0 | 0 | 0 | 0 | 0 | 0 | 0 | 0 | 0 | 0 | 0
개폐표시형 게이트밸브(STS, 템퍼스위치형) | D65 | EA | 0 |  | 0 | 0 | 0 | 0 | 0 | 0 |  |  | 01 | 기계경비 | 1 | 0 | 0 | 0 | 0 | 0 | 0 | 0 | 0 | 0 | 0 | 0 | 0 | 0 | 0 | 0 | 0 | 0 | 0 | 0 | 0 | 0 | 0 | 0 | 0 | 0 | 0 | 0 | 0 | 0 | 0
헤머레스체크밸브(STS) | (10KG) D65 | EA | 0 |  | 0 | 0 | 0 | 0 | 0 | 0 |  |  | 01 | 기계경비 | 1 | 0 | 0 | 0 | 0 | 0 | 0 | 0 | 0 | 0 | 0 | 0 | 0 | 0 | 0 | 0 | 0 | 0 | 0 | 0 | 0 | 0 | 0 | 0 | 0 | 0 | 0 | 0 | 0 | 0 | 0
개폐표시형 게이트밸브(STS, 템퍼스위치형) | D80 | EA | 0 |  | 0 | 0 | 0 | 0 | 0 | 0 |  |  | 01 | 기계경비 | 1 | 0 | 0 | 0 | 0 | 0 | 0 | 0 | 0 | 0 | 0 | 0 | 0 | 0 | 0 | 0 | 0 | 0 | 0 | 0 | 0 | 0 | 0 | 0 | 0 | 0 | 0 | 0 | 0 | 0 | 0
후렉시블 죠인트(STS) | D65mm×0.98MPa, BL형 | 개 | 0 |  | 0 | 0 | 0 | 0 | 0 | 0 |  |  | 01 | 기계경비 | 1 | 0 | 0 | 0 | 0 | 0 | 0 | 0 | 0 | 0 | 0 | 0 | 0 | 0 | 0 | 0 | 0 | 0 | 0 | 0 | 0 | 0 | 0 | 0 | 0 | 0 | 0 | 0 | 0 | 0 | 0
후렉시블 죠인트(STS) | D80mm×0.98MPa, BL형 | 개 | 0 |  | 0 | 0 | 0 | 0 | 0 | 0 |  |  | 01 | 기계경비 | 1 | 0 | 0 | 0 | 0 | 0 | 0 | 0 | 0 | 0 | 0 | 0 | 0 | 0 | 0 | 0 | 0 | 0 | 0 | 0 | 0 | 0 | 0 | 0 | 0 | 0 | 0 | 0 | 0 | 0 | 0
스트레너(STS 플랜지) | D80 | EA | 0 |  | 0 | 0 | 0 | 0 | 0 | 0 |  |  | 01 | 기계경비 | 1 | 0 | 0 | 0 | 0 | 0 | 0 | 0 | 0 | 0 | 0 | 0 | 0 | 0 | 0 | 0 | 0 | 0 | 0 | 0 | 0 | 0 | 0 | 0 | 0 | 0 | 0 | 0 | 0 | 0 | 0
릴리프밸브(소방) | D25 | EA | 0 |  | 0 | 0 | 0 | 0 | 0 | 0 |  |  | 01 | 기계경비 | 1 | 0 | 0 | 0 | 0 | 0 | 0 | 0 | 0 | 0 | 0 | 0 | 0 | 0 | 0 | 0 | 0 | 0 | 0 | 0 | 0 | 0 | 0 | 0 | 0 | 0 | 0 | 0 | 0 | 0 | 0
개폐표시형 게이트밸브(STS, OS & Y) | D50 | EA | 0 |  | 0 | 0 | 0 | 0 | 0 | 0 |  |  | 01 | 기계경비 | 1 | 0 | 0 | 0 | 0 | 0 | 0 | 0 | 0 | 0 | 0 | 0 | 0 | 0 | 0 | 0 | 0 | 0 | 0 | 0 | 0 | 0 | 0 | 0 | 0 | 0 | 0 | 0 | 0 | 0 | 0
순간유량계(후로셀) | D50 | EA | 0 |  | 0 | 0 | 0 | 0 | 0 | 0 |  |  | 01 | 기계경비 | 1 | 0 | 0 | 0 | 0 | 0 | 0 | 0 | 0 | 0 | 0 | 0 | 0 | 0 | 0 | 0 | 0 | 0 | 0 | 0 | 0 | 0 | 0 | 0 | 0 | 0 | 0 | 0 | 0 | 0 | 0
글로브밸브 STS 10Kg | D50 | EA | 0 |  | 0 | 0 | 0 | 0 | 0 | 0 |  |  | 01 | 기계경비 | 1 | 0 | 0 | 0 | 0 | 0 | 0 | 0 | 0 | 0 | 0 | 0 | 0 | 0 | 0 | 0 | 0 | 0 | 0 | 0 | 0 | 0 | 0 | 0 | 0 | 0 | 0 | 0 | 0 | 0 | 0
오일압력계설치(STS) | D100 (2~35KG) | 조 | 1 |  | 0 |  | 0 | 0 | 0 | 0 | 일위 58호 |  |  | 기계경비 | 1 | 0 | 0 | 0 | 0 | 0 | 0 | 0 | 0 | 0 | 0 | 0 | 0 | 0 | 0 | 0 | 0 | 0 | 0 | 0 | 0 | 0 | 0 | 0 | 0 | 0 | 0 | 0 | 0 | 0 | 0
절연행거 | D65 | SET | 4 |  | 0 |  | 0 | 0 | 0 | 0 | 일위 72호 |  |  | 기계경비 | 1 | 0 | 0 | 0 | 0 | 0 | 0 | 0 | 0 | 0 | 0 | 0 | 0 | 0 | 0 | 0 | 0 | 0 | 0 | 0 | 0 | 0 | 0 | 0 | 0 | 0 | 0 | 0 | 0 | 0 | 0
노무비 | 배관공 | 인 | 0 |  | 0 |  | 0 | 0 | 0 | 0 |  |  | 02 | 기계경비 | 1 | 0 | 0 | 0 | 0 | 0 | 0 | 0 | 0 | 0 | 0 | 0 | 0 | 0 | 0 | 0 | 0 | 0 | 0 | 0 | 0 | 0 | 0 | 0 | 0 | 0 | 0 | 0 | 0 | 0 | 0
노무비 | 보통인부 | 인 | 0 |  | 0 |  | 0 | 0 | 0 | 0 |  |  | 02 | 기계경비 | 1 | 0 | 0 | 0 | 0 | 0 | 0 | 0 | 0 | 0 | 0 | 0 | 0 | 0 | 0 | 0 | 0 | 0 | 0 | 0 | 0 | 0 | 0 | 0 | 0 | 0 | 0 | 0 | 0 | 0 | 0
공구손료 | 노무비의 3% | 식 | 1 |  | 0 |  |  |  |  | 0 |  | 0.03 |  | 기계경비 | 1 | 0 | 0 | 0 | 0 | 0 | 0 | 0 | 0 | 0 | 0 | 0 | 0 | 0 | 0 | 0 | 0 | 0 | 0 | 0 | 0 | 0 | 0 | 0 | 0 | 0 | 0 | 0 | 0 | 0 | 0 |  | 23 | A0200000000
합 계 |  |  |  |  | 0 |  | 0 |  | 0 | 0 | [5 empty] | 0 | 0 | 0 | 0 | 0 | 0 | 0 | 0 | 0 | 0 | 0 | 0 | 0 | 0 | 0 | 0 | 0 | 0 | 0 | 0 | 0 | 0 | 0 | 0 | 0 | 0 | 0 | 0 | 0 | 0 | 0 | 0 | 0 | 0

## 일위표지
삼성라이온즈 볼파크 체력단련장 개선 공사
[ 기 계 설 비 일 위 대 가 표 ]
2025 , 11
0

## 일위대가목록
일 위 대 가 표 목 록
공사명 : 삼성라이온즈 볼파크 체력단련장 개선 기계설비공사
호 표 | 품 명 | 규 격 | 단위 | 수량 | 재 료 비 |  | 노 무 비 |  | 경 비 |  | 합 계 | 비 고
[5 empty] | 단 가 | 금 액 | 단 가 | 금 액 | 단 가 | 금 액 |  |  | 구분
일위 1호 | 각형덕트 철거 | 아연도강판 0.8T | M2 | 1 |  | 0 |  | 0 | 0 | 0 | 0
일위 2호 | 각형덕트제작설치(기계),EA | 아연도강판 0.8T | M2 | 1 |  | 0 |  | 0 | 0 | 0 | 0
일위 3호 | 관보온(가교발포보온,칼라함석마감) | D250x50T | M | 1 |  | 0 |  | 0 | 0 | 0 | 0
일위 4호 | 관보온(고무발포보온) | D25 X 19T | M | 1 |  | 0 |  | 0 | 0 | 0 | 0
일위 5호 | 관보온(고무발포보온) | D50 X 19T | M | 1 |  | 0 |  | 0 | 0 | 0 | 0
일위 6호 | 관보온(고무발포보온) | D65 X 19T | M | 1 |  | 0 |  | 0 | 0 | 0 | 0
일위 7호 | 관보온(고무발포보온) | D100 X 19T | M | 1 |  | 0 |  | 0 | 0 | 0 | 0
일위 8호 | 관보온(고무발포보온) | D80 X 19T | M | 1 |  | 0 |  | 0 | 0 | 0 | 0
일위 9호 | 관보온(고무발포보온) | D125 X 19T | M | 1 |  | 0 |  | 0 | 0 | 0 | 0
일위 10호 | 구멍뚫기(코어드릴) | D50,(배관관통부분,벽체) | 개소 | 1 |  | 0 |  | 0 | 0 | 0 | 0
일위 11호 | 구멍뚫기(코어드릴) | D100,(배관관통부분,벽체) | 개소 | 1 |  | 0 |  | 0 | 0 | 0 | 0
일위 12호 | 그릴 철거 | 550x200 | EA | 1 |  | 0 |  | 0 | 0 | 0 | 0
일위 13호 | 급수공급햇더 | D250*3,100L | SET | 1 |  | 0 |  | 0 | 0 | 0 | 0
일위 14호 | 무근콘크리트 | 손비빔 1:3:6 (1층포함) | M3 | 1 |  | 0 |  | 0 | 0 | 0 | 0
일위 15호 | 물용감압밸브 장치 | D25*25*25 | SET | 1 |  | 0 |  | 0 | 0 | 0 | 0
일위 16호 | 배관류 철거 | 강관, D15 | M | 1 |  | 0 |  | 0 | 0 | 0 | 0
일위 17호 | 배관류 철거 | 강관, D20 | M | 1 |  | 0 |  | 0 | 0 | 0 | 0
일위 18호 | 배관류 철거 | 강관, D25 | M | 1 |  | 0 |  | 0 | 0 | 0 | 0
일위 19호 | 배관류 철거 | 강관, D65 | M | 1 |  | 0 |  | 0 | 0 | 0 | 0
일위 20호 | 배관류 철거 | STS관, D40 | M | 1 |  | 0 |  | 0 | 0 | 0 | 0
일위 21호 | 배관류 철거 | STS관, D50 | M | 1 |  | 0 |  | 0 | 0 | 0 | 0
일위 22호 | 배관류 철거 | STS관, D65 | M | 1 |  | 0 |  | 0 | 0 | 0 | 0
일위 23호 | 배관류 철거 | STS관, D80 | M | 1 |  | 0 |  | 0 | 0 | 0 | 0
일위 24호 | 배관류 철거 | STS관, D100 | M | 1 |  | 0 |  | 0 | 0 | 0 | 0
일위 25호 | 배관류 철거 | STS관, D150 | M | 1 |  | 0 |  | 0 | 0 | 0 | 0
일위 26호 | 배관류 철거 | PVC관(접착제접합), D65 | M | 1 |  | 0 |  | 0 | 0 | 0 | 0
일위 27호 | 배관류 철거 | PVC관(접착제접합), D100 | M | 1 |  | 0 |  | 0 | 0 | 0 | 0
일위 28호 | 밸브류 철거 | 15~25A (밸브,스트레이너 포함) | SET | 1 |  | 0 |  | 0 | 0 | 0 | 0
일위 29호 | 밸브류 철거 | 32~50A (밸브,스트레이너 포함) | SET | 1 |  | 0 |  | 0 | 0 | 0 | 0
일위 30호 | 밸브류 철거 | 65A (밸브,스트레이너 포함) | SET | 1 |  | 0 |  | 0 | 0 | 0 | 0
일위 31호 | 밸브류 철거 | 80A (밸브,스트레이너 포함) | SET | 1 |  | 0 |  | 0 | 0 | 0 | 0
일위 32호 | 밸브류 철거 | 100A (밸브,스트레이너 포함) | SET | 1 |  | 0 |  | 0 | 0 | 0 | 0
일위 33호 | 밸브류 철거 | 150A (밸브,스트레이너 포함) | SET | 1 |  | 0 |  | 0 | 0 | 0 | 0
일위 34호 | 밸브보온/고무발포보온재 | 보온두께 25mm이하, ø50mm,일반밸브,기계실배관 | 개소 | 1 |  | 0 |  | 0 | 0 | 0 | 0 | 설비표준시장(2025년하) | 표준시장단가
일위 35호 | 밸브보온/고무발포보온재 | 보온두께 25mm이하, ø65mm,일반밸브,기계실배관 | 개소 | 1 |  | 0 |  | 0 | 0 | 0 | 0 | 설비표준시장(2025년하) | 표준시장단가
일위 36호 | 밸브보온/고무발포보온재 | 보온두께 25mm이하, ø80mm,일반밸브,기계실배관 | 개소 | 1 |  | 0 |  | 0 | 0 | 0 | 0 | 설비표준시장(2025년하) | 표준시장단가
일위 37호 | 보온재 철거(유리솜) | D15x40T 기준 | M | 1 |  | 0 |  | 0 | 0 | 0 | 0
일위 38호 | 보온재 철거(유리솜) | D20x40T 기준 | M | 1 |  | 0 |  | 0 | 0 | 0 | 0
일위 39호 | 보온재 철거(유리솜) | D25x40T 기준 | M | 1 |  | 0 |  | 0 | 0 | 0 | 0
일위 40호 | 보온재 철거(유리솜) | D40x40T 기준 | M | 1 |  | 0 |  | 0 | 0 | 0 | 0
일위 41호 | 보온재 철거(유리솜) | D50x40T 기준 | M | 1 |  | 0 |  | 0 | 0 | 0 | 0
일위 42호 | 보온재 철거(유리솜) | D65x40T 기준 | M | 1 |  | 0 |  | 0 | 0 | 0 | 0
일위 43호 | 보온재 철거(유리솜) | D80x40T 기준 | M | 1 |  | 0 |  | 0 | 0 | 0 | 0
일위 44호 | 보온재 철거(유리솜) | D100x40T 기준 | M | 1 |  | 0 |  | 0 | 0 | 0 | 0
일위 45호 | 보온재 철거(유리솜) | D150x40T 기준 | M | 1 |  | 0 |  | 0 | 0 | 0 | 0
일위 46호 | 쇠흙손마감 |  | 10M2 | 1 |  | 0 |  | 0 | 0 | 0 | 0 | 공통6-1-3
일위 47호 | 스테인레스배관용접(알곤용접) | D25 | 개소 | 1 |  | 0 |  | 0 | 0 | 0 | 0
일위 48호 | 스테인레스배관용접(알곤용접) | D50 | 개소 | 1 |  | 0 |  | 0 | 0 | 0 | 0
일위 49호 | 스테인레스배관용접(알곤용접) | D65 | 개소 | 1 |  | 0 |  | 0 | 0 | 0 | 0
일위 50호 | 스테인레스배관용접(알곤용접) | D100 | 개소 | 1 |  | 0 |  | 0 | 0 | 0 | 0
일위 51호 | 스테인레스배관용접(알곤용접) | D80 | 개소 | 1 |  | 0 |  | 0 | 0 | 0 | 0
일위 52호 | 스테인레스배관용접(알곤용접) | D125 | 개소 | 1 |  | 0 |  | 0 | 0 | 0 | 0
일위 53호 | 스테인레스배관용접(알곤용접) | D250 | 개소 | 1 |  | 0 |  | 0 | 0 | 0 | 0
일위 54호 | 스팀트랩 철거 | D15 | 조당 | 1 |  | 0 |  | 0 | 0 | 0 | 0
일위 55호 | 스팀트랩 철거 | D20 | 조당 | 1 |  | 0 |  | 0 | 0 | 0 | 0
일위 56호 | 스팀트랩 철거 | D25 | 조당 | 1 |  | 0 |  | 0 | 0 | 0 | 0
일위 57호 | 스파이럴덕트(STS)철거 | (D550~600)×0.6t | M | 1 |  | 0 |  | 0 | 0 | 0 | 0
일위 58호 | 오일압력계설치(STS) | D100 (2~35KG) | 조 | 1 |  | 0 |  | 0 | 0 | 0 | 0
일위 59호 | 이중연도 철거 | D300 | M | 1 |  | 0 |  | 0 | 0 | 0 | 0
일위 60호 | 장비류 철거 | 응축수 탱크, 500ℓ | 대 | 1 |  | 0 |  | 0 | 0 | 0 | 0
일위 61호 | 장비류 철거 | 발란싱 탱크, 7,500ℓ | 대 | 1 |  | 0 |  | 0 | 0 | 0 | 0
일위 62호 | 장비류 철거 | 여과기, 1,000ℓ | 대 | 1 |  | 0 |  | 0 | 0 | 0 | 0
일위 63호 | 장비류 철거 | 고가수조, 7,500ℓ | 대 | 1 |  | 0 |  | 0 | 0 | 0 | 0
일위 64호 | 장비류 철거 | 증기보일러, 0.8TON | 대 | 1 |  | 0 |  | 0 | 0 | 0 | 0
일위 65호 | 장비류 철거 | IN-LINE 팬 94CMM x 0.75KW x 400Φ | 대 | 1 |  | 0 |  | 0 | 0 | 0 | 0
일위 66호 | 장비류 철거 | 배수펌프(수중형), 1.5KW이하 | 대 | 1 |  | 0 |  | 0 | 0 | 0 | 0
일위 67호 | 장비류 철거 | 급수펌프(다단),333LPMx15Mx5HP | 대 | 1 |  | 0 |  | 0 | 0 | 0 | 0
일위 68호 | 장비류 철거 | 급수펌프(입형),150LPMx34Mx3HP | 대 | 1 |  | 0 |  | 0 | 0 | 0 | 0
일위 69호 | 장비류 철거 | 급수펌프(입형),300LPMx42Mx7.5HP | 대 | 1 |  | 0 |  | 0 | 0 | 0 | 0
일위 70호 | 장비류 철거 | 급수펌프(입형),400LPMx40Mx7.5HP | 대 | 1 |  | 0 |  | 0 | 0 | 0 | 0
일위 71호 | 절연행거 | D25 | SET | 1 |  | 0 |  | 0 | 0 | 0 | 0
일위 72호 | 절연행거 | D65 | SET | 1 |  | 0 |  | 0 | 0 | 0 | 0
일위 73호 | 절연행거 | D50 | SET | 1 |  | 0 |  | 0 | 0 | 0 | 0
일위 74호 | 절연행거 | D100 | SET | 1 |  | 0 |  | 0 | 0 | 0 | 0
일위 75호 | 절연행거 | D125 | SET | 1 |  | 0 |  | 0 | 0 | 0 | 0
일위 76호 | 조합페인트(붓칠) | 철재면 2회 | M2 | 1 |  | 0 |  | 0 | 0 | 0 | 0
일위 77호 | 합 플랜지 이음(스테인레스) | D65 | 개소 | 1 |  | 0 |  | 0 | 0 | 0 | 0
일위 78호 | 합 플랜지 이음(스테인레스) | D100 | 개소 | 1 |  | 0 |  | 0 | 0 | 0 | 0
일위 79호 | 합 플랜지 이음(스테인레스) | D80 | 개소 | 1 |  | 0 |  | 0 | 0 | 0 | 0
일위 80호 | 합 플랜지 이음(스테인레스) | D125 | 개소 | 1 |  | 0 |  | 0 | 0 | 0 | 0
일위 81호 | 합 플랜지 이음(스테인레스) | D250 | 개소 | 1 |  | 0 |  | 0 | 0 | 0 | 0
일위 82호 | 합판,거푸집 | 4회 | M2 | 1 |  | 0 |  | 0 | 0 | 0 | 0

## 일위대가표
일 위 대 가 명 세 서
공사명 : 삼성라이온즈 볼파크 체력단련장 개선 기계설비공사
품 명 | 규 격 | 단위 | 수 량 | 재 료 비 |  | 노 무 비 |  | 경 비 |  | 합 계 | 비 고
|  |  |  | 단 가 | 금 액 | 단 가 | 금 액 | 단 가 | 금 액 |  |  | 손료요율 | 손료구분 | 적용구분 | 합계구분 | 품목구분 | 조달코드 | 구분
[일위 1호] - [각형덕트 철거 아연도강판 0.8T M2]
노무비 | 덕트공 | 인 | 0.063 | 0 | 0 |  | 0 | 0 | 0 | 0 |  |  | 02 | 기계경비 | 1
노무비 | 보통인부 | 인 | 0.042 | 0 | 0 |  | 0 | 0 | 0 | 0 |  |  | 02 | 기계경비 | 1
공구손료 | 노무비의 2% | 식 | 1 |  | 0 | 0 | 0 | 0 | 0 | 0 |  | 0.02 | 03 | 기계경비 | 1 | 23 | A0200000000
합 계 |  |  |  |  | 0 |  | 0 |  | 0 | 0
[일위 2호] - [각형덕트제작설치(기계),EA 아연도강판 0.8T M2]
각형덕트제작(기계) | 아연도강판 0.8T | M2 | 1.28 |  | 0 | 0 | 0 | 0 | 0 | 0 |  |  | 01 | 기계경비 | 1
노무비 | 덕트공 | 인 | 0.166 | 0 | 0 |  | 0 | 0 | 0 | 0 |  |  | 02 | 기계경비 | 1
노무비 | 보통인부 | 인 | 0.055 | 0 | 0 |  | 0 | 0 | 0 | 0 |  |  | 02 | 기계경비 | 1
공구손료 | 노무비의 2% | 식 | 1 | 0 | 0 | 0 | 0 | 0 | 0 | 0 |  | 0.02 | 03 | 기계경비 | 1 | 23 | A0200000000
합 계 |  |  |  |  | 0 |  | 0 |  | 0 | 0
[일위 3호] - [관보온(가교발포보온,칼라함석마감) D250x50T M]
가교발포보온재(난연AL)50T | D250 | M | 14 |  | 0 | 0 | 0 | 0 | 0 | 0 |  |  | 04 | 기계경비 | 1
칼라함석카바 | D250×50T | M | 9 |  | 0 | 0 | 0 | 0 | 0 | 0 |  |  | 01 | 기계경비 | 1
매직테이프 | 0.2t 100mmx15m | ㎡ | 19 |  | 0 | 0 | 0 | 0 | 0 | 0 |  |  | 01 | 기계경비 | 1
알루미늄밴드 | 0.3t x 30W | M | 16 |  | 0 | 0 | 0 | 0 | 0 | 0 |  |  | 01 | 기계경비 | 1
잡재료비 | 보온재의 3% | 식 | 1 |  | 0 | 0 | 0 | 0 | 0 | 0 |  | 0.03 |  | 기계경비 | 1 | 20 | A0400000000
노무비 | 보온공 | 인 | 0.222 | 0 | 0 |  | 0 | 0 | 0 | 0 |  |  | 05 | 기계경비 | 1
노무비 | 보통인부 | 인 | 0.111 | 0 | 0 |  | 0 | 0 | 0 | 0 |  |  | 05 | 기계경비 | 1
공구손료 | 노무비의 2% | 식 | 1 | 0 | 0 | 0 | 0 | 0 | 0 | 0 |  | 0.02 |  | 기계경비 | 1 | 23 | A0500000000 | 재료비
합 계 |  |  |  |  | 0 |  | 0 |  | 0 | 0
[일위 4호] - [관보온(고무발포보온) D25 X 19T M]
고무발포 보온재 | 난연 D25 x 19T | M | 1.05 |  | 0 | 0 | 0 | 0 | 0 | 0 |  |  | 03 | 기계경비 | 1
접착제 | 고무발포단열재용 | kg | 0.008 |  | 0 | 0 | 0 | 0 | 0 | 0 |  |  | 01 | 기계경비 | 1
난연보강테이프(검정) | 폴 50Mx 길이50M | 롤 | 0.029 |  | 0 | 0 | 0 | 0 | 0 | 0 |  |  | 01 | 기계경비 | 1
배관식별색상띠(마스테이프) | 100mmx10M 컬러 | M | 0.16 |  | 0 | 0 | 0 | 0 | 0 | 0 |  |  | 01 | 기계경비 | 1
소모품비 | 보온재의 2% | 식 | 1 |  | 0 | 0 | 0 | 0 | 0 | 0 |  | 0.02 |  | 기계경비 | 1 | 20 | A0300000000
노무비 | 보온공 | 인 | 0.0288 | 0 | 0 |  | 0 | 0 | 0 | 0 |  |  | 02 | 기계경비 | 1
노무비 | 보통인부 | 인 | 0.015 | 0 | 0 |  | 0 | 0 | 0 | 0 |  |  | 02 | 기계경비 | 1
합 계 |  |  |  |  | 0 |  | 0 |  | 0 | 0
[일위 5호] - [관보온(고무발포보온) D50 X 19T M]
고무발포 보온재 | 난연 D50 x 19T | M | 1.05 |  | 0 | 0 | 0 | 0 | 0 | 0 |  |  | 03 | 기계경비 | 1
접착제 | 고무발포단열재용 | kg | 0.008 |  | 0 | 0 | 0 | 0 | 0 | 0 |  |  | 01 | 기계경비 | 1
난연보강테이프(검정) | 폴 50Mx 길이50M | 롤 | 0.031 |  | 0 | 0 | 0 | 0 | 0 | 0 |  |  | 01 | 기계경비 | 1
배관식별색상띠(마스테이프) | 100mmx10M 컬러 | M | 0.21 |  | 0 | 0 | 0 | 0 | 0 | 0 |  |  | 01 | 기계경비 | 1
소모품비 | 보온재의 2% | 식 | 1 |  | 0 | 0 | 0 | 0 | 0 | 0 |  | 0.02 |  | 기계경비 | 1 | 20 | A0300000000
노무비 | 보온공 | 인 | 0.047 | 0 | 0 |  | 0 | 0 | 0 | 0 |  |  | 02 | 기계경비 | 1
노무비 | 보통인부 | 인 | 0.024 | 0 | 0 |  | 0 | 0 | 0 | 0 |  |  | 02 | 기계경비 | 1
합 계 |  |  |  |  | 0 |  | 0 |  | 0 | 0
[일위 6호] - [관보온(고무발포보온) D65 X 19T M]
고무발포 보온재 | 난연 D65 x 19T | M | 1.05 |  | 0 | 0 | 0 | 0 | 0 | 0 |  |  | 03 | 기계경비 | 1
접착제 | 고무발포단열재용 | kg | 0.008 |  | 0 | 0 | 0 | 0 | 0 | 0 |  |  | 01 | 기계경비 | 1
난연보강테이프(검정) | 폴 50Mx 길이50M | 롤 | 0.031 |  | 0 | 0 | 0 | 0 | 0 | 0 |  |  | 01 | 기계경비 | 1
배관식별색상띠(마스테이프) | 100mmx10M 컬러 | M | 0.21 |  | 0 | 0 | 0 | 0 | 0 | 0 |  |  | 01 | 기계경비 | 1
소모품비 | 보온재의 2% | 식 | 1 |  | 0 | 0 | 0 | 0 | 0 | 0 |  | 0.02 |  | 기계경비 | 1 | 20 | A0300000000
노무비 | 보온공 | 인 | 0.055 |  | 0 |  | 0 | 0 | 0 | 0 |  |  | 02 | 기계경비 | 1
노무비 | 보통인부 | 인 | 0.027 | 0 | 0 |  | 0 | 0 | 0 | 0 |  |  | 02 | 기계경비 | 1
합 계 |  |  |  |  | 0 |  | 0 |  | 0 | 0
[일위 7호] - [관보온(고무발포보온) D100 X 19T M]
고무발포 보온재 | 난연 D100 x 19T | M | 1.05 |  | 0 | 0 | 0 | 0 | 0 | 0 |  |  | 03 | 기계경비 | 1
접착제 | 고무발포단열재용 | kg | 0.014 |  | 0 | 0 | 0 | 0 | 0 | 0 |  |  | 01 | 기계경비 | 1
난연보강테이프(검정) | 폴 50Mx 길이50M | 롤 | 0.036 |  | 0 | 0 | 0 | 0 | 0 | 0 |  |  | 01 | 기계경비 | 1
배관식별색상띠(마스테이프) | 100mmx10M 컬러 | M | 0.315 |  | 0 | 0 | 0 | 0 | 0 | 0 |  |  | 01 | 기계경비 | 1
소모품비 | 보온재의 2% | 식 | 1 |  | 0 | 0 | 0 | 0 | 0 | 0 |  | 0.02 |  | 기계경비 | 1 | 20 | A0300000000
노무비 | 보온공 | 인 | 0.07826 |  | 0 |  | 0 | 0 | 0 | 0 |  |  | 02 | 기계경비 | 1
노무비 | 보통인부 | 인 | 0.07826 | 0 | 0 |  | 0 | 0 | 0 | 0 |  |  | 02 | 기계경비 | 1
소 계 |  |  | 0 | 0 | 0 | 0 | 0 | 0 | 0 | 0
합 계 |  |  |  |  | 0 |  | 0 |  | 0 | 0
[일위 8호] - [관보온(고무발포보온) D80 X 19T M]
고무발포 보온재 | 난연 D80 x 19T | M | 1.05 |  | 0 | 0 | 0 | 0 | 0 | 0 |  |  | 03 | 기계경비 | 1
접착제 | 고무발포단열재용 | kg | 0.008 |  | 0 | 0 | 0 | 0 | 0 | 0 |  |  | 01 | 기계경비 | 1
난연보강테이프(검정) | 폴 50Mx 길이50M | 롤 | 0.031 |  | 0 | 0 | 0 | 0 | 0 | 0 |  |  | 01 | 기계경비 | 1
배관식별색상띠(마스테이프) | 100mmx10M 컬러 | M | 0.21 |  | 0 | 0 | 0 | 0 | 0 | 0 |  |  | 01 | 기계경비 | 1
소모품비 | 보온재의 2% | 식 | 1 |  | 0 | 0 | 0 | 0 | 0 | 0 |  | 0.02 |  | 기계경비 | 1 | 20 | A0300000000
노무비 | 보통인부 | 인 | 0.067 |  | 0 |  | 0 | 0 | 0 | 0 |  |  | 02 | 기계경비 | 1
노무비 | 보온공 | 인 | 0.033 | 0 | 0 |  | 0 | 0 | 0 | 0 |  |  | 02 | 기계경비 | 1
합 계 |  |  |  |  | 0 |  | 0 |  | 0 | 0
[일위 9호] - [관보온(고무발포보온) D125 X 19T M]
고무발포 보온재 | 난연 D125 x 19T | M | 1.05 |  | 0 | 0 | 0 | 0 | 0 | 0 |  |  | 03 | 기계경비 | 1
접착제 | 고무발포단열재용 | kg | 0.015 |  | 0 | 0 | 0 | 0 | 0 | 0 |  |  | 01 | 기계경비 | 1
난연보강테이프(검정) | 폴 50Mx 길이50M | 롤 | 0.038 |  | 0 | 0 | 0 | 0 | 0 | 0 |  |  | 01 | 기계경비 | 1
배관식별색상띠(마스테이프) | 100mmx10M 컬러 | M | 0.355 |  | 0 | 0 | 0 | 0 | 0 | 0 |  |  | 01 | 기계경비 | 1
소모품비 | 보온재의 2% | 식 | 1 |  | 0 |  | 0 | 0 | 0 | 0 |  | 0.02 |  | 기계경비 | 1 | 20 | A0300000000
노무비 | 보온공 | 인 | 0.095 |  | 0 |  | 0 | 0 | 0 | 0 |  |  | 02 | 기계경비 | 1
노무비 | 보통인부 | 인 | 0.047 | 0 | 0 |  | 0 | 0 | 0 | 0 |  |  | 02 | 기계경비 | 1
합 계 |  |  |  |  | 0 |  | 0 |  | 0 | 0
[일위 10호] - [구멍뚫기(코어드릴) D50,(배관관통부분,벽체) 개소]
노무비 | 착암공 | 인 | 0.152 | 0 | 0 |  | 0 | 0 | 0 | 0 |  |  | 02 | 기계경비 | 1
노무비 | 보통인부 | 인 | 0.152 |  | 0 |  | 0 | 0 | 0 | 0 |  |  | 02 | 기계경비 | 1
공구손료 | 노무비의 2% | 식 | 1 |  | 0 | 0 | 0 | 0 | 0 | 0 |  | 0.02 |  | 기계경비 | 1 | 23 | A0200000000 | 재료비
합 계 |  |  |  |  | 0 |  | 0 |  | 0 | 0
[일위 11호] - [구멍뚫기(코어드릴) D100,(배관관통부분,벽체) 개소]
노무비 | 착암공 | 인 | 0.211 | 0 | 0 |  | 0 | 0 | 0 | 0 |  |  | 02 | 기계경비 | 1
노무비 | 보통인부 | 인 | 0.211 | 0 | 0 |  | 0 | 0 | 0 | 0 |  |  | 02 | 기계경비 | 1
공구손료 | 노무비의 2% | 식 | 1 |  | 0 | 0 | 0 | 0 | 0 | 0 |  | 0.02 |  | 기계경비 | 1 | 23 | A0200000000 | 재료비
합 계 |  |  |  |  | 0 |  | 0 |  | 0 | 0
[일위 12호] - [그릴 철거 550x200 EA]
노무비 | 덕트공 | 인 | 0.051 | 0 | 0 |  | 0 | 0 | 0 | 0 |  |  | 02 | 기계경비 | 1
합 계 |  |  |  |  | 0 |  | 0 |  | 0 | 0
[일위 13호] - [급수공급햇더 D250*3,100L SET]
스테인레스강관(2.8T) | KS D 3506 SCH10SD, D25 | M | 0.5 |  | 0 | 0 | 0 | 0 | 0 | 0 |  |  | 01 | 기계경비 | 1
스테인레스강관 그루브조인트식(2.8T) | KS D 3506 SCH10SD, D50 | M | 1 |  | 0 | 0 | 0 | 0 | 0 | 0 |  |  | 01 | 기계경비 | 1
스테인레스강관(3.0T) | KS D 3506 SCH10SD, D65 | M | 0.4 |  | 0 | 0 | 0 | 0 | 0 | 0 |  |  | 01 | 기계경비 | 1
스테인레스강관(3.0T) | KS D 3506 SCH10SD, D100 | M | 0.4 |  | 0 | 0 | 0 | 0 | 0 | 0 |  |  | 01 | 기계경비 | 1
스테인레스강관(3.4T) | KS D 3506 SCH10SD, D125 | M | 2 |  | 0 | 0 | 0 | 0 | 0 | 0 |  |  | 01 | 기계경비 | 1
스테인레스강관(4.0T) | KS D 3506 SCH10SD, D250 | M | 3.4 |  | 0 | 0 | 0 | 0 | 0 | 0 |  |  | 01 | 기계경비 | 1
합 플랜지 이음(스테인레스) | D250 | 개소 | 2 |  | 0 | 0 | 0 | 0 | 0 | 0 | 일위 81호 |  |  | 기계경비 | 1
맹플랜지10K(스테인레스) BLFF | D250 | EA | 2 |  | 0 | 0 | 0 | 0 | 0 | 0 |  |  | 01 | 기계경비 | 1
플레이트판 | 150*150*6T | 개소 | 2 |  | 0 | 0 | 0 | 0 | 0 | 0 |  |  | 01 | 기계경비 | 1
내진앵커 | M10*75L | EA | 8 |  | 0 | 0 | 0 | 0 | 0 | 0 |  |  | 01 | 기계경비 | 1
오일압력계설치(STS) | D100 (2~35KG) | 조 | 1 | 0 | 0 | 0 | 0 | 0 | 0 | 0 | 일위 58호 |  |  | 기계경비 | 1
관보온(가교발포보온,칼라함석마감) | D250x50T | M | 3.4 | 0 | 0 | 0 | 0 | 0 | 0 | 0 | 일위 3호 |  |  | 기계경비 | 1
스테인레스배관용접(알곤용접) | D25 | 개소 | 1 | 0 | 0 | 0 | 0 | 0 | 0 | 0 | 일위 47호 |  |  | 기계경비 | 1
스테인레스배관용접(알곤용접) | D50 | 개소 | 2 | 0 | 0 | 0 | 0 | 0 | 0 | 0 | 일위 48호 |  |  | 기계경비 | 1
스테인레스배관용접(알곤용접) | D65 | 개소 | 1 | 0 | 0 | 0 | 0 | 0 | 0 | 0 | 일위 49호 |  |  | 기계경비 | 1
스테인레스배관용접(알곤용접) | D100 | 개소 | 1 | 0 | 0 | 0 | 0 | 0 | 0 | 0 | 일위 50호 |  |  | 기계경비 | 1
스테인레스배관용접(알곤용접) | D125 | 개소 | 5 | 0 | 0 | 0 | 0 | 0 | 0 | 0 | 일위 52호 |  |  | 기계경비 | 1
스테인레스배관용접(알곤용접) | D250 | 개소 | 2 | 0 | 0 | 0 | 0 | 0 | 0 | 0 | 일위 53호 |  |  | 기계경비 | 1
노무비 | 배관공 | 인 | 1.6 | 0 | 0 |  | 0 | 0 | 0 | 0 |  |  | 02 | 기계경비 | 1
노무비 | 보통인부 | 인 | 0.6463 | 0 | 0 |  | 0 | 0 | 0 | 0 |  |  | 02 | 기계경비 | 1
공구손료 | 노무비의 2% | 식 | 1 | 0 | 0 | 0 | 0 | 0 | 0 | 0 |  | 0.02 | 03 | 기계경비 | 1 | 23 | A0200000000
합 계 |  |  |  |  | 0 |  | 0 |  | 0 | 0
[일위 14호] - [무근콘크리트 손비빔 1:3:6 (1층포함) M3]
시멘트 | 40KG | 포 | 5.5 |  | 0 | 0 | 0 | 0 | 0 | 0 | ① 자재분류적용 |  | 01 | 기계경비 | 1
모래 | 대구(도착도) | M3 | 0.47 |  | 0 | 0 | 0 | 0 | 0 | 0 |  |  | 01 | 기계경비 | 1
자갈 | 25mm이하 | M3 | 0.94 |  | 0 | 0 | 0 | 0 | 0 | 0 | 시내도착도 |  | 01 | 기계경비 | 1
노무비 | 콘크리트공 | 인 | 0.85 |  | 0 |  | 0 | 0 | 0 | 0 |  |  | 02 | 기계경비 | 1
노무비 | 보통인부 | 인 | 0.82 | 0 | 0 |  | 0 | 0 | 0 | 0 |  |  | 02 | 기계경비 | 1
합 계 |  |  |  |  | 0 |  | 0 |  | 0 | 0
[일위 15호] - [물용감압밸브 장치 D25*25*25 SET]
스테인레스강관(2.8T) | KS D 3506 SCH10SD, D25 | M | 1.5 |  | 0 | 0 | 0 | 0 | 0 | 0 |  |  | 01 | 기계경비 | 1
관보온(고무발포보온) | D25 X 19T | M | 2 |  | 0 | 0 | 0 | 0 | 0 | 0 | 일위 4호 |  |  | 기계경비 | 1
감압밸브(STS, 냉온수.10Kg)나사 | D25×0.98MPa, 냉온수, 나사 | EA | 1 |  | 0 | 0 | 0 | 0 | 0 | 0 |  |  | 01 | 기계경비 | 1
수도용 보온용 볼밸브(스테인레스,10Kg) | D25 | EA | 3 |  | 0 | 0 | 0 | 0 | 0 | 0 |  |  | 01 | 기계경비 | 1
스트레너 10kg 나사 | STS,나사 10Kg/㎠ D25 | EA | 1 |  | 0 | 0 | 0 | 0 | 0 | 0 |  |  | 01 | 기계경비 | 1
스테인레스관이음쇠 용접식 | 90°엘보 S10, D25 | EA | 2 |  | 0 | 0 | 0 | 0 | 0 | 0 |  |  | 01 | 기계경비 | 1
안전밸브(저양정) | D25 | EA | 1 |  | 0 | 0 | 0 | 0 | 0 | 0 |  |  | 01 | 기계경비 | 1
스테인레스관이음쇠 용접식 | 티 S10, D25 | EA | 2 |  | 0 | 0 | 0 | 0 | 0 | 0 |  |  | 01 | 기계경비 | 1
나사식 백강관제관이음쇠 | D25, 백소켓, 나사 | EA | 8 |  | 0 | 0 | 0 | 0 | 0 | 0 |  |  | 01 | 기계경비 | 1
나사식 백강관제관이음쇠 | D25, 백니플, 나사 | EA | 12 |  | 0 | 0 | 0 | 0 | 0 | 0 |  |  | 01 | 기계경비 | 1
나사식 백강관제관이음쇠 | D25, 백유니언, 나사 | EA | 3 |  | 0 | 0 | 0 | 0 | 0 | 0 |  |  | 01 | 기계경비 | 1
오일압력계설치(STS) | D100 (2~35KG) | 조 | 2 |  | 0 | 0 | 0 | 0 | 0 | 0 | 일위 58호 |  |  | 기계경비 | 1
노무비 | 배관공 | 인 | 2.9 | 0 | 0 |  | 0 | 0 | 0 | 0 |  |  | 02 | 기계경비 | 1
노무비 | 보통인부 | 인 | 0.379 | 0 | 0 |  | 0 | 0 | 0 | 0 |  |  | 02 | 기계경비 | 1
공구손료 | 노무비의 2% | 식 | 1 |  | 0 | 0 | 0 | 0 | 0 | 0 |  | 0.02 | 03 | 기계경비 | 1 | 23 | A0200000000
합 계 |  |  |  |  | 0 |  | 0 |  | 0 | 0
[일위 16호] - [배관류 철거 강관, D15 M]
노무비 | 배관공 | 인 | 0.012 |  | 0 |  | 0 | 0 | 0 | 0 |  |  | 02 | 기계경비 | 1
노무비 | 보통인부 | 인 | 0.008 |  | 0 |  | 0 | 0 | 0 | 0 |  |  | 02 | 기계경비 | 1
공구손료 | 노무비의 2% | 식 | 1 |  | 0 |  | 0 | 0 | 0 | 0 |  | 0.02 | 03 | 기계경비 | 1 | 23 | A0200000000
합 계 |  |  |  |  | 0 |  | 0 |  | 0 | 0
[일위 17호] - [배관류 철거 강관, D20 M]
노무비 | 배관공 | 인 | 0.013 | 0 | 0 |  | 0 | 0 | 0 | 0 |  |  | 02 | 기계경비 | 1
노무비 | 보통인부 | 인 | 0.009 | 0 | 0 |  | 0 | 0 | 0 | 0 |  |  | 02 | 기계경비 | 1
공구손료 | 노무비의 2% | 식 | 1 | 0 | 0 |  | 0 | 0 | 0 | 0 |  | 0.02 | 03 | 기계경비 | 1 | 23 | A0200000000
합 계 |  |  |  |  | 0 |  | 0 |  | 0 | 0
[일위 18호] - [배관류 철거 강관, D25 M]
노무비 | 배관공 | 인 | 0.017 | 0 | 0 |  | 0 | 0 | 0 | 0 |  |  | 02 | 기계경비 | 1
노무비 | 보통인부 | 인 | 0.011 | 0 | 0 |  | 0 | 0 | 0 | 0 |  |  | 02 | 기계경비 | 1
공구손료 | 노무비의 2% | 식 | 1 |  | 0 | 0 | 0 | 0 | 0 | 0 |  | 0.02 | 03 | 기계경비 | 1 | 23 | A0200000000
합 계 |  |  |  |  | 0 |  | 0 |  | 0 | 0
[일위 19호] - [배관류 철거 강관, D65 M]
노무비 | 배관공 | 인 | 0.031 | 0 | 0 |  | 0 | 0 | 0 | 0 |  |  | 02 | 기계경비 | 1
노무비 | 보통인부 | 인 | 0.021 |  | 0 |  | 0 | 0 | 0 | 0 |  |  | 02 | 기계경비 | 1
공구손료 | 노무비의 2% | 식 | 1 |  | 0 | 0 | 0 | 0 | 0 | 0 |  | 0.02 | 03 | 기계경비 | 1 | 23 | A0200000000
합 계 |  |  |  |  | 0 |  | 0 |  | 0 | 0
[일위 20호] - [배관류 철거 STS관, D40 M]
노무비 | 배관공 | 인 | 0.021 | 0 | 0 |  | 0 | 0 | 0 | 0 |  |  | 02 | 기계경비 | 1
노무비 | 보통인부 | 인 | 0.014 | 0 | 0 |  | 0 | 0 | 0 | 0 |  |  | 02 | 기계경비 | 1
공구손료 | 노무비의 2% | 식 | 1 |  | 0 | 0 | 0 | 0 | 0 | 0 |  | 0.02 | 03 | 기계경비 | 1 | 23 | A0200000000
합 계 |  |  |  |  | 0 |  | 0 |  | 0 | 0
[일위 21호] - [배관류 철거 STS관, D50 M]
노무비 | 배관공 | 인 | 0.027 | 0 | 0 |  | 0 | 0 | 0 | 0 |  |  | 02 | 기계경비 | 1
노무비 | 보통인부 | 인 | 0.018 | 0 | 0 |  | 0 | 0 | 0 | 0 |  |  | 02 | 기계경비 | 1
공구손료 | 노무비의 2% | 식 | 1 |  | 0 | 0 | 0 | 0 | 0 | 0 |  | 0.02 | 03 | 기계경비 | 1 | 23 | A0200000000
합 계 |  |  |  |  | 0 |  | 0 |  | 0 | 0
[일위 22호] - [배관류 철거 STS관, D65 M]
노무비 | 배관공 | 인 | 0.031 | 0 | 0 |  | 0 | 0 | 0 | 0 |  |  | 02 | 기계경비 | 1
노무비 | 보통인부 | 인 | 0.021 | 0 | 0 |  | 0 | 0 | 0 | 0 |  |  | 02 | 기계경비 | 1
공구손료 | 노무비의 2% | 식 | 1 | 0 | 0 | 0 | 0 | 0 | 0 | 0 |  | 0.02 | 03 | 기계경비 | 1 | 23 | A0200000000
합 계 |  |  |  |  | 0 |  | 0 |  | 0 | 0
[일위 23호] - [배관류 철거 STS관, D80 M]
노무비 | 배관공 | 인 | 0.039 | 0 | 0 |  | 0 | 0 | 0 | 0 |  |  | 02 | 기계경비 | 1
노무비 | 보통인부 | 인 | 0.026 | 0 | 0 |  | 0 | 0 | 0 | 0 |  |  | 02 | 기계경비 | 1
공구손료 | 노무비의 2% | 식 | 1 |  | 0 | 0 | 0 | 0 | 0 | 0 |  | 0.02 | 03 | 기계경비 | 1 | 23 | A0200000000
합 계 |  |  |  |  | 0 |  | 0 |  | 0 | 0
[일위 24호] - [배관류 철거 STS관, D100 M]
노무비 | 배관공 | 인 | 0.053 | 0 | 0 |  | 0 | 0 | 0 | 0 |  |  | 02 | 기계경비 | 1
노무비 | 보통인부 | 인 | 0.035 | 0 | 0 |  | 0 | 0 | 0 | 0 |  |  | 02 | 기계경비 | 1
공구손료 | 노무비의 2% | 식 | 1 | 0 | 0 | 0 | 0 | 0 | 0 | 0 |  | 0.02 | 03 | 기계경비 | 1 | 23 | A0200000000
합 계 |  |  |  |  | 0 |  | 0 |  | 0 | 0
[일위 25호] - [배관류 철거 STS관, D150 M]
노무비 | 배관공 | 인 | 0.079 | 0 | 0 |  | 0 | 0 | 0 | 0 |  |  | 02 | 기계경비 | 1
노무비 | 보통인부 | 인 | 0.053 | 0 | 0 |  | 0 | 0 | 0 | 0 |  |  | 02 | 기계경비 | 1
공구손료 | 노무비의 2% | 식 | 1 |  | 0 | 0 | 0 | 0 | 0 | 0 |  | 0.02 | 03 | 기계경비 | 1 | 23 | A0200000000
합 계 |  |  |  |  | 0 |  | 0 |  | 0 | 0
[일위 26호] - [배관류 철거 PVC관(접착제접합), D65 M]
노무비 | 배관공 | 인 | 0.048 | 0 | 0 |  | 0 | 0 | 0 | 0 |  |  | 02 | 기계경비 | 1
노무비 | 보통인부 | 인 | 0.016 | 0 | 0 |  | 0 | 0 | 0 | 0 |  |  | 02 | 기계경비 | 1
공구손료 | 노무비의 2% | 식 | 1 | 0 | 0 | 0 | 0 | 0 | 0 | 0 |  | 0.02 | 03 | 기계경비 | 1 | 23 | A0200000000
합 계 |  |  |  |  | 0 |  | 0 |  | 0 | 0
[일위 27호] - [배관류 철거 PVC관(접착제접합), D100 M]
노무비 | 배관공 | 인 | 0.067 | 0 | 0 |  | 0 | 0 | 0 | 0 |  |  | 02 | 기계경비 | 1
노무비 | 보통인부 | 인 | 0.022 | 0 | 0 |  | 0 | 0 | 0 | 0 |  |  | 02 | 기계경비 | 1
공구손료 | 노무비의 2% | 식 | 1 | 0 | 0 | 0 | 0 | 0 | 0 | 0 |  | 0.02 | 03 | 기계경비 | 1 | 23 | A0200000000
합 계 |  |  |  |  | 0 |  | 0 |  | 0 | 0
[일위 28호] - [밸브류 철거 15~25A (밸브,스트레이너 포함) SET]
노무비 | 배관공 | 인 | 0.01 | 0 | 0 |  | 0 | 0 | 0 | 0 |  |  | 02 | 기계경비 | 1
합 계 |  |  |  |  | 0 |  | 0 |  | 0 | 0
[일위 29호] - [밸브류 철거 32~50A (밸브,스트레이너 포함) SET]
노무비 | 배관공 | 인 | 0.0148 | 0 | 0 |  | 0 | 0 | 0 | 0 |  |  | 02 | 기계경비 | 1
합 계 |  |  |  |  | 0 |  | 0 |  | 0 | 0
[일위 30호] - [밸브류 철거 65A (밸브,스트레이너 포함) SET]
노무비 | 배관공 | 인 | 0.0216 | 0 | 0 |  | 0 | 0 | 0 | 0 |  |  | 02 | 기계경비 | 1
노무비 | 보통인부 | 인 | 0.0146 | 0 | 0 |  | 0 | 0 | 0 | 0 |  |  | 02 | 기계경비 | 1
합 계 |  |  |  |  | 0 |  | 0 |  | 0 | 0
[일위 31호] - [밸브류 철거 80A (밸브,스트레이너 포함) SET]
노무비 | 배관공 | 인 | 0.0282 | 0 | 0 |  | 0 | 0 | 0 | 0 |  |  | 02 | 기계경비 | 1
노무비 | 보통인부 | 인 | 0.0166 | 0 | 0 |  | 0 | 0 | 0 | 0 |  |  | 02 | 기계경비 | 1
합 계 |  |  |  |  | 0 |  | 0 |  | 0 | 0
[일위 32호] - [밸브류 철거 100A (밸브,스트레이너 포함) SET]
노무비 | 배관공 | 인 | 0.0428 | 0 | 0 |  | 0 | 0 | 0 | 0 |  |  | 02 | 기계경비 | 1
노무비 | 보통인부 | 인 | 0.021 | 0 | 0 |  | 0 | 0 | 0 | 0 |  |  | 02 | 기계경비 | 1
합 계 |  |  |  |  | 0 |  | 0 |  | 0 | 0
[일위 33호] - [밸브류 철거 150A (밸브,스트레이너 포함) SET]
노무비 | 배관공 | 인 | 0.0686 | 0 | 0 |  | 0 | 0 | 0 | 0 |  |  | 02 | 기계경비 | 1
노무비 | 보통인부 | 인 | 0.0294 | 0 | 0 |  | 0 | 0 | 0 | 0 |  |  | 02 | 기계경비 | 1
합 계 |  |  |  |  | 0 |  | 0 |  | 0 | 0
[일위 34호] - [밸브보온/고무발포보온재 보온두께 25mm이하, ø50mm,일반밸브,기계실배관 개소] | [10 empty] | 설비표준시장(2025년하)
합 계 | [8 empty] | 0 | 0
[일위 35호] - [밸브보온/고무발포보온재 보온두께 25mm이하, ø65mm,일반밸브,기계실배관 개소] | [10 empty] | 설비표준시장(2025년하)
합 계 | [8 empty] | 0 | 0
[일위 36호] - [밸브보온/고무발포보온재 보온두께 25mm이하, ø80mm,일반밸브,기계실배관 개소] | [10 empty] | 설비표준시장(2025년하)
합 계 | [8 empty] | 0 | 0
[일위 37호] - [보온재 철거(유리솜) D15x40T 기준 M]
노무비 | 보온공 | 인 | 0.016 | 0 | 0 |  | 0 | 0 | 0 | 0 |  |  | 02 | 기계경비 | 1
노무비 | 보통인부 | 인 | 0.011 | 0 | 0 |  | 0 | 0 | 0 | 0 |  |  | 02 | 기계경비 | 1
합 계 |  |  |  |  | 0 |  | 0 |  | 0 | 0
[일위 38호] - [보온재 철거(유리솜) D20x40T 기준 M]
노무비 | 보온공 | 인 | 0.018 | 0 | 0 |  | 0 | 0 | 0 | 0 |  |  | 02 | 기계경비 | 1
노무비 | 보통인부 | 인 | 0.012 | 0 | 0 |  | 0 | 0 | 0 | 0 |  |  | 02 | 기계경비 | 1
합 계 |  |  |  |  | 0 |  | 0 |  | 0 | 0
[일위 39호] - [보온재 철거(유리솜) D25x40T 기준 M]
노무비 | 보온공 | 인 | 0.019 | 0 | 0 |  | 0 | 0 | 0 | 0 |  |  | 02 | 기계경비 | 1
노무비 | 보통인부 | 인 | 0.013 | 0 | 0 |  | 0 | 0 | 0 | 0 |  |  | 02 | 기계경비 | 1
합 계 |  |  |  |  | 0 |  | 0 |  | 0 | 0
[일위 40호] - [보온재 철거(유리솜) D40x40T 기준 M]
노무비 | 보온공 | 인 | 0.026 | 0 | 0 |  | 0 | 0 | 0 | 0 |  |  | 02 | 기계경비 | 1
노무비 | 보통인부 | 인 | 0.017 | 0 | 0 |  | 0 | 0 | 0 | 0 |  |  | 02 | 기계경비 | 1
합 계 |  |  |  |  | 0 |  | 0 |  | 0 | 0
[일위 41호] - [보온재 철거(유리솜) D50x40T 기준 M]
노무비 | 보온공 | 인 | 0.031 | 0 | 0 |  | 0 | 0 | 0 | 0 |  |  | 02 | 기계경비 | 1
노무비 | 보통인부 | 인 | 0.02 | 0 | 0 |  | 0 | 0 | 0 | 0 |  |  | 02 | 기계경비 | 1
합 계 |  |  |  |  | 0 |  | 0 |  | 0 | 0
[일위 42호] - [보온재 철거(유리솜) D65x40T 기준 M]
노무비 | 보온공 | 인 | 0.033 | 0 | 0 |  | 0 | 0 | 0 | 0 |  |  | 02 | 기계경비 | 1
노무비 | 보통인부 | 인 | 0.022 | 0 | 0 |  | 0 | 0 | 0 | 0 |  |  | 02 | 기계경비 | 1
합 계 |  |  |  |  | 0 |  | 0 |  | 0 | 0
[일위 43호] - [보온재 철거(유리솜) D80x40T 기준 M]
노무비 | 보온공 | 인 | 0.038 | 0 | 0 |  | 0 | 0 | 0 | 0 |  |  | 02 | 기계경비 | 1
노무비 | 보통인부 | 인 | 0.025 | 0 | 0 |  | 0 | 0 | 0 | 0 |  |  | 02 | 기계경비 | 1
합 계 |  |  |  |  | 0 |  | 0 |  | 0 | 0
[일위 44호] - [보온재 철거(유리솜) D100x40T 기준 M]
노무비 | 보온공 | 인 | 0.043 | 0 | 0 |  | 0 | 0 | 0 | 0 |  |  | 02 | 기계경비 | 1
노무비 | 보통인부 | 인 | 0.028 | 0 | 0 |  | 0 | 0 | 0 | 0 |  |  | 02 | 기계경비 | 1
합 계 |  |  |  |  | 0 |  | 0 |  | 0 | 0
[일위 45호] - [보온재 철거(유리솜) D150x40T 기준 M]
노무비 | 보온공 | 인 | 0.06 | 0 | 0 |  | 0 | 0 | 0 | 0 |  |  | 02 | 기계경비 | 1
노무비 | 보통인부 | 인 | 0.04 | 0 | 0 |  | 0 | 0 | 0 | 0 |  |  | 02 | 기계경비 | 1
합 계 |  |  |  |  | 0 |  | 0 |  | 0 | 0
[일위 46호] - [쇠흙손마감 10M2] | [10 empty] | 공통6-1-3
노무비 | 미장공 | 인 | 0.13 | 0 | 0 |  | 0 | 0 | 0 | 0 |  |  | 02 | 기계경비 | 1
공구손료 | 노무비의 2.5% | 식 | 1 | 0 | 0 | 0 | 0 | 0 | 0 | 0 |  | 0.025 |  | 기계경비 | 1 | 23 | A0200000000 | 재료비
합 계 |  |  |  |  | 0 |  | 0 |  | 0 | 0
[일위 47호] - [스테인레스배관용접(알곤용접) D25 개소]
TIG용접봉(알곤용접용) | D3.2 | kg | 0.02 |  |  | 0 | 0 | 0 | 0 | 0 |  |  | 01 | 기계경비 | 1
알곤 |  | L | 129 |  |  | 0 | 0 | 0 | 0 | 0 |  |  | 01 | 기계경비 | 1
노무비 | 용접공 | 인 | 0.066 |  | 0 |  | 0 | 0 | 0 | 0 | 용접공(일반) |  | 02 | 기계경비 | 1
공구손료 | 노무비의 2% | 식 | 1 |  | 0 | 0 | 0 | 0 | 0 | 0 |  | 0.02 |  | 기계경비 | 1 | 23 | A0200000000 | 재료비
합 계 |  |  |  |  | 0 |  | 0 |  | 0 | 0
[일위 48호] - [스테인레스배관용접(알곤용접) D50 개소]
TIG용접봉(알곤용접용) | D3.2 | kg | 0.055 |  | 0 | 0 | 0 | 0 | 0 | 0 |  |  | 01 | 기계경비 | 1
알곤 |  | L | 265 |  | 0 | 0 | 0 | 0 | 0 | 0 |  |  | 01 | 기계경비 | 1
노무비 | 용접공 | 인 | 0.099 |  | 0 |  | 0 | 0 | 0 | 0 | 용접공(일반) |  | 02 | 기계경비 | 1
공구손료 | 노무비의 2% | 식 | 1 |  | 0 | 0 | 0 | 0 | 0 | 0 |  | 0.02 |  | 기계경비 | 1 | 23 | A0200000000 | 재료비
합 계 |  |  |  |  | 0 |  | 0 |  | 0 | 0
[일위 49호] - [스테인레스배관용접(알곤용접) D65 개소]
TIG용접봉(알곤용접용) | D3.2 | kg | 0.168 |  | 0 | 0 | 0 | 0 | 0 | 0 |  |  | 01 | 기계경비 | 1
알곤 |  | L | 265 |  | 0 | 0 | 0 | 0 | 0 | 0 |  |  | 01 | 기계경비 | 1
노무비 | 용접공 | 인 | 0.119 |  | 0 |  | 0 | 0 | 0 | 0 | 용접공(일반) |  | 02 | 기계경비 | 1
공구손료 | 노무비의 2% | 식 | 1 |  | 0 | 0 | 0 | 0 | 0 | 0 |  | 0.02 |  | 기계경비 | 1 | 23 | A0200000000 | 재료비
합 계 |  |  |  |  | 0 |  | 0 |  | 0 | 0
[일위 50호] - [스테인레스배관용접(알곤용접) D100 개소]
TIG용접봉(알곤용접용) | D3.2 | kg | 0.313 |  | 0 | 0 | 0 | 0 | 0 | 0 |  |  | 01 | 기계경비 | 1
알곤 |  | L | 699 |  | 0 | 0 | 0 | 0 | 0 | 0 |  |  | 01 | 기계경비 | 1
노무비 | 용접공 | 인 | 0.167 |  | 0 |  | 0 | 0 | 0 | 0 | 용접공(일반) |  | 02 | 기계경비 | 1
공구손료 | 노무비의 2% | 식 | 1 |  | 0 | 0 | 0 | 0 | 0 | 0 |  | 0.02 |  | 기계경비 | 1 | 23 | A0200000000
합 계 |  |  |  |  | 0 |  | 0 |  | 0 | 0
[일위 51호] - [스테인레스배관용접(알곤용접) D80 개소]
TIG용접봉(알곤용접용) | D3.2 | kg | 0.213 |  | 0 | 0 | 0 | 0 | 0 | 0 |  |  | 01 | 기계경비 | 1
알곤 |  | L | 430 |  | 0 | 0 | 0 | 0 | 0 | 0 |  |  | 01 | 기계경비 | 1
노무비 | 용접공 | 인 | 0.135 |  | 0 |  | 0 | 0 | 0 | 0 | 용접공(일반) |  | 02 | 기계경비 | 1
공구손료 | 노무비의 2% | 식 | 1 |  | 0 | 0 | 0 | 0 | 0 | 0 |  | 0.02 |  | 기계경비 | 1 | 23 | A0200000000 | 재료비
합 계 |  |  |  |  | 0 |  | 0 |  | 0 | 0
[일위 52호] - [스테인레스배관용접(알곤용접) D125 개소]
TIG용접봉(알곤용접용) | D3.2 | kg | 0.443 |  | 0 | 0 | 0 | 0 | 0 | 0 |  |  | 01 | 기계경비 | 1
알곤 |  | L | 1098 |  | 0 | 0 | 0 | 0 | 0 | 0 |  |  | 01 | 기계경비 | 1
노무비 | 용접공 | 인 | 0.199 |  | 0 |  | 0 | 0 | 0 | 0 | 용접공(일반) |  | 02 | 기계경비 | 1
공구손료 | 노무비의 2% | 식 | 1 |  | 0 | 0 | 0 | 0 | 0 | 0 |  | 0.02 |  | 기계경비 | 1 | 23 | A0200000000 | 재료비
합 계 |  |  |  |  | 0 |  | 0 |  | 0 | 0
[일위 53호] - [스테인레스배관용접(알곤용접) D250 개소]
TIG용접봉(알곤용접용) | D3.2 | kg | 1.455 |  | 0 | 0 | 0 | 0 | 0 | 0 |  |  | 01 | 기계경비 | 1
알곤 |  | L | 3.06 |  | 0 | 0 | 0 | 0 | 0 | 0 |  |  | 01 | 기계경비 | 1
노무비 | 용접공 | 인 | 0.359 |  | 0 |  | 0 | 0 | 0 | 0 | 용접공(일반) |  | 02 | 기계경비 | 1
공구손료 | 노무비의 2% | 식 | 1 |  | 0 | 0 | 0 | 0 | 0 | 0 |  | 0.02 |  | 기계경비 | 1 | 23 | A0200000000 | 재료비
합 계 |  |  |  |  | 0 |  | 0 |  | 0 | 0
[일위 54호] - [스팀트랩 철거 D15 조당]
노무비 | 배관공 | 인 | 0.126 | 0 | 0 |  | 0 | 0 | 0 | 0 |  |  | 02 | 기계경비 | 1
노무비 | 보통인부 | 인 | 0.047 | 0 | 0 |  | 0 | 0 | 0 | 0 |  |  | 02 | 기계경비 | 1
합 계 |  |  |  |  | 0 |  | 0 |  | 0 | 0
[일위 55호] - [스팀트랩 철거 D20 조당]
노무비 | 배관공 | 인 | 0.171 | 0 | 0 |  | 0 | 0 | 0 | 0 |  |  | 02 | 기계경비 | 1
노무비 | 보통인부 | 인 | 0.063 | 0 | 0 |  | 0 | 0 | 0 | 0 |  |  | 02 | 기계경비 | 1
합 계 |  |  |  |  | 0 |  | 0 |  | 0 | 0
[일위 56호] - [스팀트랩 철거 D25 조당]
노무비 | 배관공 | 인 | 0.216 | 0 | 0 |  | 0 | 0 | 0 | 0 |  |  | 02 | 기계경비 | 1
노무비 | 보통인부 | 인 | 0.08 | 0 | 0 |  | 0 | 0 | 0 | 0 |  |  | 02 | 기계경비 | 1
합 계 |  |  |  |  | 0 |  | 0 |  | 0 | 0
[일위 57호] - [스파이럴덕트(STS)철거 (D550~600)×0.6t M]
노무비 | 덕트공 | 인 | 0.0264 | 0 | 0 |  | 0 | 0 | 0 | 0 |  |  | 02 | 기계경비 | 1
노무비 | 보통인부 | 인 | 0.0176 | 0 | 0 |  | 0 | 0 | 0 | 0 |  |  | 02 | 기계경비 | 1
공구손료 | 인력품의 2% | 식 | 1 | 0 | 0 | 0 | 0 | 0 | 0 | 0 | 재료비 | 0.02 |  | 기계경비 | 1 | 23 | A0200000000
합 계 |  |  |  |  | 0 |  | 0 |  | 0 | 0
[일위 58호] - [오일압력계설치(STS) D100 (2~35KG) 조]
오일 압력계 | 일반압력계, Φ100(2~ 35kgf/㎠) | 개 | 1 |  | 0 | 0 | 0 | 0 | 0 | 0 |  |  | 01 | 기계경비 | 1
사이폰관 | 압력계설치용 | EA | 1 |  | 0 | 0 | 0 | 0 | 0 | 0 |  |  | 01 | 기계경비 | 1
게이지콕크 | D10 | EA | 1 |  | 0 | 0 | 0 | 0 | 0 | 0 |  |  | 01 | 기계경비 | 1
스테인레스관이음쇠 나사식 | D15, 엘보, 나사식 | EA | 1 |  | 0 | 0 | 0 | 0 | 0 | 0 |  |  | 01 | 기계경비 | 1
스테인레스관이음쇠 나사식 | D15, 니플, 나사식 | EA | 1 |  | 0 | 0 | 0 | 0 | 0 | 0 |  |  | 01 | 기계경비 | 1
스테인레스관이음쇠 나사식 | D15*10, 부싱, 나사식 | EA | 1 |  | 0 | 0 | 0 | 0 | 0 | 0 |  |  | 01 | 기계경비 | 1
노무비 | 배관공 | 인 | 0.07 | 0 | 0 |  | 0 | 0 | 0 | 0 |  |  | 02 | 기계경비 | 1
합 계 |  |  |  |  | 0 |  | 0 |  | 0 | 0
[일위 59호] - [이중연도 철거 D300 M]
노무비 | 덕트공 | 인 | 0.013 | 0 | 0 |  | 0 | 0 | 0 | 0 |  |  | 02 | 기계경비 | 1
노무비 | 보통인부 | 인 | 0.009 | 0 | 0 |  | 0 | 0 | 0 | 0 |  |  | 02 | 기계경비 | 1
공구손료 | 노무비의 2% | 식 | 1 |  | 0 | 0 | 0 | 0 | 0 | 0 |  | 0.02 |  | 기계경비 | 1 | 23 | A0200000000
합 계 |  |  |  |  | 0 |  | 0 |  | 0 | 0
[일위 60호] - [장비류 철거 응축수 탱크, 500ℓ 대]
노무비 | 배관공 | 인 | 0.3 | 0 | 0 |  | 0 | 0 | 0 | 0 |  |  | 02 | 기계경비 | 1
노무비 | 보통인부 | 인 | 0.3 | 0 | 0 |  | 0 | 0 | 0 | 0 |  |  | 02 | 기계경비 | 1
합 계 |  |  |  |  | 0 |  | 0 |  | 0 | 0
[일위 61호] - [장비류 철거 발란싱 탱크, 7,500ℓ 대]
노무비 | 배관공 | 인 | 0.526 | 0 | 0 |  | 0 | 0 | 0 | 0 |  |  | 02 | 기계경비 | 1
노무비 | 보통인부 | 인 | 0.526 | 0 | 0 |  | 0 | 0 | 0 | 0 |  |  | 02 | 기계경비 | 1
합 계 |  |  |  |  | 0 |  | 0 |  | 0 | 0
[일위 62호] - [장비류 철거 여과기, 1,000ℓ 대]
노무비 | 배관공 | 인 | 0.526 | 0 | 0 |  | 0 | 0 | 0 | 0 |  |  | 02 | 기계경비 | 1
노무비 | 보통인부 | 인 | 0.526 | 0 | 0 |  | 0 | 0 | 0 | 0 |  |  | 02 | 기계경비 | 1
합 계 |  |  |  |  | 0 |  | 0 |  | 0 | 0
[일위 63호] - [장비류 철거 고가수조, 7,500ℓ 대]
노무비 | 배관공 | 인 | 3 | 0 | 0 |  | 0 | 0 | 0 | 0 |  |  | 02 | 기계경비 | 1
노무비 | 보통인부 | 인 | 3 | 0 | 0 |  | 0 | 0 | 0 | 0 |  |  | 02 | 기계경비 | 1
합 계 |  |  |  |  | 0 |  | 0 |  | 0 | 0
[일위 64호] - [장비류 철거 증기보일러, 0.8TON 대]
노무비 | 보일러공 | 인 | 0.24 | 0 | 0 |  | 0 | 0 | 0 | 0 |  |  | 02 | 기계경비 | 1
노무비 | 특별인부 | 인 | 0.16 | 0 | 0 |  | 0 | 0 | 0 | 0 |  |  | 02 | 기계경비 | 1
합 계 |  |  |  |  | 0 |  | 0 |  | 0 | 0
[일위 65호] - [장비류 철거 IN-LINE 팬 94CMM x 0.75KW x 400Φ 대]
노무비 | 기계설비공 | 인 | 0.1 | 0 | 0 |  | 0 | 0 | 0 | 0 |  |  | 02 | 기계경비 | 1
합 계 |  |  |  |  | 0 |  | 0 |  | 0 | 0
[일위 66호] - [장비류 철거 배수펌프(수중형), 1.5KW이하 대]
노무비 | 기계설비공 | 인 | 0.271 | 0 | 0 |  | 0 | 0 | 0 | 0 |  |  | 02 | 기계경비 | 1
노무비 | 보통인부 | 인 | 0.181 | 0 | 0 |  | 0 | 0 | 0 | 0 |  |  | 02 | 기계경비 | 1
합 계 |  |  |  |  | 0 |  | 0 |  | 0 | 0
[일위 67호] - [장비류 철거 급수펌프(다단),333LPMx15Mx5HP 대]
노무비 | 기계설비공 | 인 | 0.359 | 0 | 0 |  | 0 | 0 | 0 | 0 |  |  | 02 | 기계경비 | 1
노무비 | 보통인부 | 인 | 0.239 | 0 | 0 |  | 0 | 0 | 0 | 0 |  |  | 02 | 기계경비 | 1
합 계 |  |  |  |  | 0 |  | 0 |  | 0 | 0
[일위 68호] - [장비류 철거 급수펌프(입형),150LPMx34Mx3HP 대]
노무비 | 기계설비공 | 인 | 0.312 | 0 | 0 |  | 0 | 0 | 0 | 0 |  |  | 02 | 기계경비 | 1
노무비 | 보통인부 | 인 | 0.208 | 0 | 0 |  | 0 | 0 | 0 | 0 |  |  | 02 | 기계경비 | 1
합 계 |  |  |  |  | 0 |  | 0 |  | 0 | 0
[일위 69호] - [장비류 철거 급수펌프(입형),300LPMx42Mx7.5HP 대]
노무비 | 기계설비공 | 인 | 0.545 | 0 | 0 |  | 0 | 0 | 0 | 0 |  |  | 02 | 기계경비 | 1
노무비 | 보통인부 | 인 | 0.363 | 0 | 0 |  | 0 | 0 | 0 | 0 |  |  | 02 | 기계경비 | 1
합 계 |  |  |  |  | 0 |  | 0 |  | 0 | 0
[일위 70호] - [장비류 철거 급수펌프(입형),400LPMx40Mx7.5HP 대]
노무비 | 기계설비공 | 인 | 0.545 | 0 | 0 |  | 0 | 0 | 0 | 0 |  |  | 02 | 기계경비 | 1
노무비 | 보통인부 | 인 | 0.363 | 0 | 0 |  | 0 | 0 | 0 | 0 |  |  | 02 | 기계경비 | 1
합 계 |  |  |  |  | 0 |  | 0 |  | 0 | 0
[일위 71호] - [절연행거 D25 SET]
절연행거 | D25 | EA | 1 |  |  | 0 | 0 | 0 | 0 | 0 |  |  | 01 | 기계경비 | 1
달대볼트 | M10×1000 | EA | 1 |  |  | 0 | 0 | 0 | 0 | 0 |  |  | 01 | 기계경비 | 1
스트롱앙카 | D10*40~60L | EA | 1 |  |  | 0 | 0 | 0 | 0 | 0 |  |  | 01 | 기계경비 | 1
합 계 |  |  |  |  | 0 |  | 0 |  | 0 | 0
[일위 72호] - [절연행거 D65 SET]
절연행거 | D65 | EA | 1 |  |  | 0 | 0 | 0 | 0 | 0 |  |  | 01 | 기계경비 | 1
달대볼트 | M10×1000 | EA | 1 |  |  | 0 | 0 | 0 | 0 | 0 |  |  | 01 | 기계경비 | 1
스트롱앙카 | D10*40~60L | EA | 1 |  |  | 0 | 0 | 0 | 0 | 0 |  |  | 01 | 기계경비 | 1
합 계 |  |  |  |  | 0 |  | 0 |  | 0 | 0
[일위 73호] - [절연행거 D50 SET]
절연행거 | D50 | EA | 1 |  |  | 0 | 0 | 0 | 0 | 0 |  |  | 01 | 기계경비 | 1
달대볼트 | M10×1000 | EA | 1 |  |  | 0 | 0 | 0 | 0 | 0 |  |  | 01 | 기계경비 | 1
스트롱앙카 | D10*40~60L | EA | 1 |  |  | 0 | 0 | 0 | 0 | 0 |  |  | 01 | 기계경비 | 1
합 계 |  |  |  |  | 0 |  | 0 |  | 0 | 0
[일위 74호] - [절연행거 D100 SET]
절연행거 | D100 | EA | 1 |  |  | 0 | 0 | 0 | 0 | 0 |  |  | 01 | 기계경비 | 1
달대볼트 | M12×1000 | EA | 1 |  |  | 0 | 0 | 0 | 0 | 0 |  |  | 01 | 기계경비 | 1
스트롱앙카 | D12*40~60L | EA | 1 |  |  | 0 | 0 | 0 | 0 | 0 |  |  | 01 | 기계경비 | 1
합 계 |  |  |  |  | 0 |  | 0 |  | 0 | 0
[일위 75호] - [절연행거 D125 SET]
절연행거 | D125 | EA | 1 |  |  | 0 | 0 | 0 | 0 | 0 |  |  | 01 | 기계경비 | 1
달대볼트 | M12×1000 | EA | 1 |  |  | 0 | 0 | 0 | 0 | 0 |  |  | 01 | 기계경비 | 1
스트롱앙카 | D12*40~60L | EA | 1 |  |  | 0 | 0 | 0 | 0 | 0 |  |  | 01 | 기계경비 | 1
합 계 |  |  |  |  | 0 |  | 0 |  | 0 | 0
[일위 76호] - [조합페인트(붓칠) 철재면 2회 M2]
조합페인트 | 조합페인트, KSM6020-1종 1급 | L | 0.25 |  |  |  | 0 | 0 | 0 | 0 |  |  | 01 | 기계경비 | 1
시너 | KSM6060-2종,조합페인트용 | L | 0.012 |  |  |  | 0 | 0 | 0 | 0 |  |  | 01 | 기계경비 | 1
노무비 | 도장공 | 인 | 0.04 |  |  |  | 0 | 0 | 0 | 0 |  |  | 02 | 기계경비 | 1
노무비 | 보통인부 | 인 | 0.008 |  |  |  | 0 | 0 | 0 | 0 |  |  | 02 | 기계경비 | 1
합 계 |  |  |  |  | 0 |  | 0 |  | 0 | 0
[일위 77호] - [합 플랜지 이음(스테인레스) D65 개소]
플랜지(스테인레스) SOFF | D65 | 개 | 1 |  |  | 0 | 0 | 0 | 0 | 0 |  |  | 01 | 기계경비 | 1
스테인레스 볼트/너트 | M16*80L | 개 | 4 |  |  | 0 | 0 | 0 | 0 | 0 |  |  | 01 | 기계경비 | 1
S.T.S와셔 | M16 | 개 | 8 |  |  | 0 | 0 | 0 | 0 | 0 |  |  | 01 | 기계경비 | 1
플랜지 패킹 | D65 (비석면)10K | 개 | 1 |  |  | 0 | 0 | 0 | 0 | 0 |  |  | 01 | 기계경비 | 1
합 계 |  |  |  |  | 0 |  | 0 |  | 0 | 0
[일위 78호] - [합 플랜지 이음(스테인레스) D100 개소]
플랜지(스테인레스) SOFF | D100 | 개 | 1 |  |  | 0 | 0 | 0 | 0 | 0 |  |  | 01 | 기계경비 | 1
스테인레스 볼트/너트 | M16*100L | 개 | 8 |  |  | 0 | 0 | 0 | 0 | 0 |  |  | 01 | 기계경비 | 1
S.T.S와셔 | M16 | 개 | 16 |  |  | 0 | 0 | 0 | 0 | 0 |  |  | 01 | 기계경비 | 1
플랜지 패킹 | D100 (비석면)10K | 개 | 1 |  |  | 0 | 0 | 0 | 0 | 0 |  |  | 01 | 기계경비 | 1
합 계 |  |  |  |  | 0 |  | 0 |  | 0 | 0
[일위 79호] - [합 플랜지 이음(스테인레스) D80 개소]
플랜지(스테인레스) SOFF | D80 | 개 | 1 |  |  | 0 | 0 | 0 | 0 | 0 |  |  | 01 | 기계경비 | 1
스테인레스 볼트/너트 | M16*100L | 개 | 8 |  |  | 0 | 0 | 0 | 0 | 0 |  |  | 01 | 기계경비 | 1
S.T.S와셔 | M16 | 개 | 16 |  |  | 0 | 0 | 0 | 0 | 0 |  |  | 01 | 기계경비 | 1
플랜지 패킹 | D80 (비석면)10K | 개 | 1 |  |  | 0 | 0 | 0 | 0 | 0 |  |  | 01 | 기계경비 | 1
합 계 |  |  |  |  | 0 |  | 0 |  | 0 | 0
[일위 80호] - [합 플랜지 이음(스테인레스) D125 개소]
플랜지(스테인레스) SOFF | D125 | 개 | 1 |  |  | 0 | 0 | 0 | 0 | 0 |  |  | 01 | 기계경비 | 1
스테인레스 볼트/너트 | M20*130L | 개 | 8 |  |  | 0 | 0 | 0 | 0 | 0 |  |  | 01 | 기계경비 | 1
S.T.S와셔 | M20 | 개 | 16 |  |  | 0 | 0 | 0 | 0 | 0 |  |  | 01 | 기계경비 | 1
플랜지 패킹 | D125 (비석면)10K | 개 | 1 |  |  | 0 | 0 | 0 | 0 | 0 |  |  | 01 | 기계경비 | 1
합 계 |  |  |  |  | 0 |  | 0 |  | 0 | 0
[일위 81호] - [합 플랜지 이음(스테인레스) D250 개소]
플랜지(스테인레스) SOFF | D250 | 개 | 1 |  |  | 0 | 0 | 0 | 0 | 0 |  |  | 01 | 기계경비 | 1
스테인레스 볼트/너트 | M20*130L | 개 | 12 |  |  | 0 | 0 | 0 | 0 | 0 |  |  | 01 | 기계경비 | 1
S.T.S와셔 | M20 | 개 | 24 |  |  | 0 | 0 | 0 | 0 | 0 |  |  | 01 | 기계경비 | 1
플랜지 패킹 | D250 (비석면)10K | 개 | 1 |  |  | 0 | 0 | 0 | 0 | 0 |  |  | 01 | 기계경비 | 1
합 계 |  |  |  |  | 0 |  | 0 |  | 0 | 0
[일위 82호] - [합판,거푸집 4회 M2]
내수합판(1급) | 12T 1.22*2.42 | M2 | 1.03 |  |  | 0 | 0 | 0 | 0 | 0 |  |  | 01 | 기계경비 | 1
각재 | 외송(재) | 재 | 0.038 |  |  | 0 | 0 | 0 | 0 | 0 |  |  | 01 | 기계경비 | 1
적용비율 | 주재료비의 38% | 식 | 1 |  |  | 0 | 0 | 0 | 0 | 0 |  | 0.38 | 04 | 기계경비 | 1 | 20 | A0100000000
잡재료비 | 적용 비율의 9% | 식 | 1 |  |  | 0 | 0 | 0 | 0 | 0 |  | 0.09 |  | 기계경비 | 1 | 20 | A0400000000
노무비 | 형틀목공 | 인 | 0.12 |  |  |  |  | 0 | 0 | 0 |  |  | 02 | 기계경비 | 1
노무비 | 보통인부 | 인 | 0.03 |  |  |  |  | 0 | 0 | 0 |  |  | 02 | 기계경비 | 1
공구손료 | 노무비의 1% | 식 | 1 |  |  |  |  | 0 | 0 | 0 |  | 0.01 | 03 | 기계경비 | 1 | 23 | A0200000000
합 계 |  |  |  |  | 0 |  | 0 |  | 0 | 0

## 단가표지
삼성라이온즈 볼파크 체력단련장 개선 공사
[ 기 계 설 비 단 가 대 비 표 ]
2025 , 11
0

## 단가대비표
단 가 대 비 표
공사명 : 삼성라이온즈 볼파크 체력단련장 개선 기계설비공사
품 명 | 규 격 | 단위 | 물가자료 |  | 물가정보 |  | 조사단가 | 상반기 |  | 적용단가 | 비 고
|  |  | 단 가 | Page | 단 가 | Page | 단 가 | 단 가 | Page |  |  | 구분
가교발포보온재(난연AL)50T | D250 | M
각재 | 외송(재) | 재
각형덕트제작(기계) | 아연도강판 0.8T | M2
감압밸브(STS, 냉온수.10Kg)나사 | D25×0.98MPa, 냉온수, 나사 | EA
개폐표시형 게이트밸브(STS, 템퍼스위치형) | D65 | EA
개폐표시형 게이트밸브(STS, 템퍼스위치형) | D80 | EA
개폐표시형 게이트밸브(STS, OS & Y) | D50 | EA
게이지콕크 | D10 | EA
고무발포 보온재 | 난연 D100 x 19T | M
고무발포 보온재 | 난연 D125 x 19T | M
고무발포 보온재 | 난연 D25 x 19T | M
고무발포 보온재 | 난연 D50 x 19T | M
고무발포 보온재 | 난연 D65 x 19T | M
고무발포 보온재 | 난연 D80 x 19T | M
글로브밸브 STS 10Kg | D50 | EA
나사식 백강관제관이음쇠 | D25, 백니플, 나사 | EA
나사식 백강관제관이음쇠 | D25, 백소켓, 나사 | EA
나사식 백강관제관이음쇠 | D25, 백유니언, 나사 | EA
난연보강테이프(검정) | 폴 50Mx 길이50M | 롤
내수합판(1급) | 12T 1.22*2.42 | M2
내진앵커 | M10*75L | EA
달대볼트 | M10×1000 | EA
달대볼트 | M12×1000 | EA
레지스터(AL) | 400*300 | EA
릴리프밸브(소방) | D25 | EA
매직테이프 | 0.2t 100mmx15m | ㎡
맹플랜지10K(스테인레스) BLFF | D125 | EA
맹플랜지10K(스테인레스) BLFF | D250 | EA
모래 | 대구(도착도) | M3
배관식별색상띠(마스테이프) | 100mmx10M 컬러 | M
버터플라이밸브(STS) | D100mm×0.98MPa, 기어 | EA
버터플라이밸브(STS) | D125mm×0.98MPa, 기어 | EA
버터플라이밸브(STS) | D65mm×0.98MPa, 기어 | EA
부스터펌프(급수용) | 203LPMx48Mx(3.7KWx3대) | SET
사이폰관 | 압력계설치용 | EA
셋트앵커(STS) | M10xL75 | EA | [8 empty] | 3/8"
수격방지기 | 수격방지기, W.H.C, D65mm | 개
수도용 보온용 볼밸브(스테인레스,10Kg) | D25 | EA
수도용 보온용 볼밸브(스테인레스,10Kg) | D50 | EA
수중배수펌프(자동스위치부착) | 250LPMx10Mx1.5Kw | 대
순간유량계(후로셀) | D50 | EA
스테인레스 볼트/너트 | M16*100L | 개
스테인레스 볼트/너트 | M16*80L | 개
스테인레스 볼트/너트 | M20*130L | 개
스테인레스강관 그루브조인트식(2.8T) | KS D 3506 SCH10SD, D50 | M
스테인레스강관(2.8T) | KS D 3506 SCH10SD, D25 | M
스테인레스강관(2.8T) | KS D 3506 SCH10SD, D50 | M
스테인레스강관(3.0T) | KS D 3506 SCH10SD, D100 | M
스테인레스강관(3.0T) | KS D 3506 SCH10SD, D65 | M
스테인레스강관(3.0T) | KS D 3506 SCH10SD, D80 | M
스테인레스강관(3.4T) | KS D 3506 SCH10SD, D125 | M
스테인레스강관(4.0T) | KS D 3506 SCH10SD, D250 | M
스테인레스관이음쇠 나사식 | D15*10, 부싱, 나사식 | EA
스테인레스관이음쇠 나사식 | D15, 니플, 나사식 | EA
스테인레스관이음쇠 나사식 | D15, 엘보, 나사식 | EA
스테인레스관이음쇠 나사식 | D25, 니플, 나사식 | EA
스테인레스관이음쇠 나사식 | D25, 소켓, 나사식 | EA
스테인레스관이음쇠 나사식 | D25, 유니언, 나사식 | EA
스테인레스관이음쇠 나사식 | D50, 니플, 나사식 | EA
스테인레스관이음쇠 나사식 | D50, 소켓, 나사식 | EA
스테인레스관이음쇠 나사식 | D50, 유니언, 나사식 | EA
스테인레스관이음쇠 용접식 | 90°엘보 S10, D100 | EA
스테인레스관이음쇠 용접식 | 90°엘보 S10, D125 | EA
스테인레스관이음쇠 용접식 | 90°엘보 S10, D25 | EA
스테인레스관이음쇠 용접식 | 90°엘보 S10, D50 | EA
스테인레스관이음쇠 용접식 | 90°엘보 S10, D65 | EA
스테인레스관이음쇠 용접식 | 90°엘보 S10, D80 | EA
스테인레스관이음쇠 용접식 | 티 S10, D100 | EA
스테인레스관이음쇠 용접식 | 티 S10, D125 | EA
스테인레스관이음쇠 용접식 | 티 S10, D25 | EA
스테인레스관이음쇠 용접식 | 티 S10, D50 | EA
스테인레스관이음쇠 용접식 | 티 S10, D65 | EA
스테인레스관이음쇠 용접식 | 티 S10, D80 | EA
스트레너 10kg 나사 | STS,나사 10Kg/㎠ D25 | EA
스트레너(STS 플랜지) | D125 | EA
스트레너(STS 플랜지) | D80 | EA
스트롱앙카 | D10*40~60L | EA
스트롱앙카 | D12*40~60L | EA
시너 | KSM6060-2종,조합페인트용 | L
시멘트 | 40KG | 포 | [8 empty] | ① 자재분류적용
아크릴밸브명판 | 3T*150*40 | EA
안전밸브(저양정) | D25 | EA
알곤 |  | L
알루미늄밴드 | 0.3t x 30W | M
오일 압력계 | 일반압력계, Φ100(2~ 35kgf/㎠) | 개
옥내소화전펌프(엔진펌프) | (입형,단독형) 400LPMx65Mx10PS | 대
자갈 | 25mm이하 | M3 | [8 empty] | 시내도착도
절연행거 | D100 | EA
절연행거 | D125 | EA
절연행거 | D25 | EA
절연행거 | D50 | EA
절연행거 | D65 | EA
접착제 | 고무발포단열재용 | kg
조합페인트 | 조합페인트, KSM6020-1종 1급 | L
체크밸브 | Φ125mm×0.98MPa, 스테인레스 | EA
체크밸브 | Φ50mm×0.98MPa, 스테인레스 | EA
체크밸브 | Φ65mm×0.98MPa, 스테인레스 | EA
칼라함석카바 | D250×50T | M
플래이트 판(STS) | 200*200*4T | 개소
플랜지 패킹 | D100 (비석면)10K | 개
플랜지 패킹 | D125 (비석면)10K | 개
플랜지 패킹 | D250 (비석면)10K | 개
플랜지 패킹 | D65 (비석면)10K | 개
플랜지 패킹 | D80 (비석면)10K | 개
플랜지(스테인레스) SOFF | D100 | 개
플랜지(스테인레스) SOFF | D125 | 개
플랜지(스테인레스) SOFF | D250 | 개
플랜지(스테인레스) SOFF | D65 | 개
플랜지(스테인레스) SOFF | D80 | 개
플레이트판 | 150*150*6T | 개소
헤머레스체크밸브(STS) | (10KG) D65 | EA
후렉시블 죠인트(STS) | D125mm×0.98MPa, BL형 | 개
후렉시블 죠인트(STS) | D65mm×0.98MPa, BL형 | 개
후렉시블 죠인트(STS) | D80mm×0.98MPa, BL형 | 개
S.T.S와셔 | M16 | 개
S.T.S와셔 | M20 | 개
SIROCCO (DS,소음챔버 일체형 배기팬 유니트) | 150CMH x 30mmAq x 2.2Kw x #3 | 대
TIG용접봉(알곤용접용) | D3.2 | kg
노무비 | 기계설비공 | 인
노무비 | 덕트공 | 인
노무비 | 도장공 | 인
노무비 | 미장공 | 인
노무비 | 배관공 | 인
노무비 | 보온공 | 인
노무비 | 보일러공 | 인
노무비 | 보통인부 | 인
노무비 | 용접공 | 인 | [8 empty] | 용접공(일반)
노무비 | 착암공 | 인
노무비 | 콘크리트공 | 인
노무비 | 특별인부 | 인
노무비 | 형틀목공 | 인
전기공사 |  | 식
폐기물철리비 | 혼합폐기물 | 식

## 산출표지
삼성라이온즈 볼파크 체력단련장 개선 공사
[ 기 계 설 비 산 출 근 거 표 ]
2025 , 11
0

## 산출서(설비)
공사명 : 삼성라이온즈 볼파크 체력단련장 개선 기계소방공사 > 장비 설치 공사
품명 | 규격 | 단위 | 부위 | 산 출 내 용 | 수량 | 개소 | 원수량 | 할증율 | 할증후수량 | 비고
[ 장비 ]
옥내소화전펌프(엔진펌프) | (입형,단독형) 400LPMx65Mx10PS | 대 |  | 1 | 1 | 1 | 1 | 100 | 1
공사명 : 삼성라이온즈 볼파크 체력단련장 개선 기계소방공사 > 기계실 소화 배관 공사
품명 | 규격 | 단위 | 부위 | 산 출 내 용 | 수량 | 개소 | 원수량 | 할증율 | 할증후수량 | 비고
[ 기계실 소화배관 ]
스테인레스강관(2.8T) | KS D 3506 SCH10SD, D25 | M |  | 1 | 1 | 1 | 1 | 110 | 1
스테인레스강관(2.8T) [기계실배관] | KS D 3506 SCH10SD, D50 | M |  | 2+7 | 9 | 1 | 9 | 110 | 10
스테인레스강관(3.0T) [기계실배관] | KS D 3506 SCH10SD, D65 | M |  | 6 | 6 | 1 | 6 | 110 | 7
스테인레스강관(3.0T) [기계실배관] | KS D 3506 SCH10SD, D80 | M |  | 12 | 12 | 1 | 12 | 110 | 13
관보온(고무발포보온) | D25 X 19T | M |  | 1 | 1 | 1 | 1 | 100 | 1
관보온(고무발포보온) | D50 X 19T | M |  | 1 | 1 | 1 | 1 | 100 | 1
관보온(고무발포보온) | D65 X 19T | M |  | 6 | 6 | 1 | 6 | 100 | 6
관보온(고무발포보온) | D80 X 19T | M |  | 12 | 12 | 1 | 12 | 100 | 12
밸브보온/고무발포보온재 | 보온두께 25mm이하, ø50mm,일반밸브,기계실배관 | 개소 |  | 3 | 3 | 1 | 3 | 100 | 3
밸브보온/고무발포보온재 | 보온두께 25mm이하, ø65mm,일반밸브,기계실배관 | 개소 |  | 3 | 3 | 1 | 3 | 100 | 3
밸브보온/고무발포보온재 | 보온두께 25mm이하, ø80mm,일반밸브,기계실배관 | 개소 |  | 3 | 3 | 1 | 3 | 100 | 3
스테인레스관이음쇠 용접식 | 90°엘보 S10, D25 | EA |  | 2 | 2 | 1 | 2 | 100 | 2
스테인레스관이음쇠 용접식 | 90°엘보 S10, D50 | EA |  | 6 | 6 | 1 | 6 | 100 | 6
스테인레스관이음쇠 용접식 | 90°엘보 S10, D65 | EA |  | 4 | 4 | 1 | 4 | 100 | 4
스테인레스관이음쇠 용접식 | 90°엘보 S10, D80 | EA |  | 5 | 5 | 1 | 5 | 100 | 5
스테인레스관이음쇠 용접식 | 티 S10, D50 | EA |  | 2 | 2 | 1 | 2 | 100 | 2
스테인레스관이음쇠 용접식 | 티 S10, D65 | EA |  | 4 | 4 | 1 | 4 | 100 | 4
스테인레스관이음쇠 용접식 | 티 S10, D80 | EA |  | 2 | 2 | 1 | 2 | 100 | 2
합 플랜지 이음(스테인레스) | D65 | 개소 |  | 7+1 | 8 | 1 | 8 | 100 | 8
합 플랜지 이음(스테인레스) | D80 | 개소 |  | 7 | 7 | 1 | 7 | 100 | 7
스테인레스배관용접(알곤용접) | D25 | 개소 |  | 4 | 4 | 1 | 4 | 100 | 4
스테인레스배관용접(알곤용접) | D50 | 개소 |  | 12+6 | 18 | 1 | 18 | 100 | 18
스테인레스배관용접(알곤용접) | D65 | 개소 |  | 8+12+8 | 28 | 1 | 28 | 100 | 28
스테인레스배관용접(알곤용접) | D80 | 개소 |  | 10+6+7+7+1 | 31 | 1 | 31 | 100 | 31
스테인레스관이음쇠 나사식 | D25, 소켓, 나사식 | EA |  | 2 | 2 | 1 | 2 | 100 | 2
스테인레스관이음쇠 나사식 | D50, 소켓, 나사식 | EA |  | 6 | 6 | 1 | 6 | 100 | 6
스테인레스관이음쇠 나사식 | D25, 니플, 나사식 | EA |  | 3 | 3 | 1 | 3 | 100 | 3
스테인레스관이음쇠 나사식 | D50, 니플, 나사식 | EA |  | 9 | 9 | 1 | 9 | 100 | 9
공사명 : 삼성라이온즈 볼파크 체력단련장 개선 기계소방공사 > 기계실 소화 배관 공사
품명 | 규격 | 단위 | 부위 | 산 출 내 용 | 수량 | 개소 | 원수량 | 할증율 | 할증후수량 | 비고
[ 기계실 소화배관 ]
스테인레스관이음쇠 나사식 | D25, 유니언, 나사식 | EA |  | 1 | 1 | 1 | 1 | 100 | 1
스테인레스관이음쇠 나사식 | D50, 유니언, 나사식 | EA |  | 1 | 1 | 1 | 1 | 100 | 1
수격방지기 | 수격방지기, W.H.C, D65mm | 개 |  | 1 | 1 | 1 | 1 | 100 | 1
개폐표시형 게이트밸브(STS, 템퍼스위치형) | D65 | EA |  | 1 | 1 | 1 | 1 | 100 | 1
헤머레스체크밸브(STS) | (10KG) D65 | EA |  | 1 | 1 | 1 | 1 | 100 | 1
개폐표시형 게이트밸브(STS, 템퍼스위치형) | D80 | EA |  | 1 | 1 | 1 | 1 | 100 | 1
후렉시블 죠인트(STS) | D65mm×0.98MPa, BL형 | 개 |  | 1 | 1 | 1 | 1 | 100 | 1
후렉시블 죠인트(STS) | D80mm×0.98MPa, BL형 | 개 |  | 1 | 1 | 1 | 1 | 100 | 1
스트레너(STS 플랜지) | D80 | EA |  | 1 | 1 | 1 | 1 | 100 | 1
릴리프밸브(소방) | D25 | EA |  | 1 | 1 | 1 | 1 | 100 | 1
개폐표시형 게이트밸브(STS, OS & Y) | D50 | EA |  | 1 | 1 | 1 | 1 | 100 | 1
순간유량계(후로셀) | D50 | EA |  | 1 | 1 | 1 | 1 | 100 | 1
글로브밸브 STS 10Kg | D50 | EA |  | 1 | 1 | 1 | 1 | 100 | 1
오일압력계설치(STS) | D100 (2~35KG) | 조 |  | 1 | 1 | 1 | 1 | 100 | 1
절연행거 | D65 | SET |  | 4 | 4 | 1 | 4 | 100 | 4

## 산출서(소방)
공사명 : 삼성라이온즈 볼파크 체력단련장 개선 기계소방공사 > 장비 설치 공사
품명 | 규격 | 단위 | 부위 | 산 출 내 용 | 수량 | 개소 | 원수량 | 할증율 | 할증후수량 | 비고
[ 장비 ]
옥내소화전펌프(엔진펌프) | (입형,단독형) 400LPMx65Mx10PS | 대 |  | 1 | 1 | 1 | 1 | 100 | 1
공사명 : 삼성라이온즈 볼파크 체력단련장 개선 기계소방공사 > 기계실 소화 배관 공사
품명 | 규격 | 단위 | 부위 | 산 출 내 용 | 수량 | 개소 | 원수량 | 할증율 | 할증후수량 | 비고
[ 기계실 소화배관 ]
스테인레스강관(2.8T) | KS D 3506 SCH10SD, D25 | M |  | 1 | 1 | 1 | 1 | 110 | 1
스테인레스강관(2.8T) [기계실배관] | KS D 3506 SCH10SD, D50 | M |  | 2+7 | 9 | 1 | 9 | 110 | 10
스테인레스강관(3.0T) [기계실배관] | KS D 3506 SCH10SD, D65 | M |  | 6 | 6 | 1 | 6 | 110 | 7
스테인레스강관(3.0T) [기계실배관] | KS D 3506 SCH10SD, D80 | M |  | 12 | 12 | 1 | 12 | 110 | 13
관보온(고무발포보온) | D25 X 19T | M |  | 1 | 1 | 1 | 1 | 100 | 1
관보온(고무발포보온) | D50 X 19T | M |  | 1 | 1 | 1 | 1 | 100 | 1
관보온(고무발포보온) | D65 X 19T | M |  | 6 | 6 | 1 | 6 | 100 | 6
관보온(고무발포보온) | D80 X 19T | M |  | 12 | 12 | 1 | 12 | 100 | 12
밸브보온/고무발포보온재 | 보온두께 25mm이하, ø50mm,일반밸브,기계실배관 | 개소 |  | 3 | 3 | 1 | 3 | 100 | 3
밸브보온/고무발포보온재 | 보온두께 25mm이하, ø65mm,일반밸브,기계실배관 | 개소 |  | 3 | 3 | 1 | 3 | 100 | 3
밸브보온/고무발포보온재 | 보온두께 25mm이하, ø80mm,일반밸브,기계실배관 | 개소 |  | 3 | 3 | 1 | 3 | 100 | 3
스테인레스관이음쇠 용접식 | 90°엘보 S10, D25 | EA |  | 2 | 2 | 1 | 2 | 100 | 2
스테인레스관이음쇠 용접식 | 90°엘보 S10, D50 | EA |  | 6 | 6 | 1 | 6 | 100 | 6
스테인레스관이음쇠 용접식 | 90°엘보 S10, D65 | EA |  | 4 | 4 | 1 | 4 | 100 | 4
스테인레스관이음쇠 용접식 | 90°엘보 S10, D80 | EA |  | 5 | 5 | 1 | 5 | 100 | 5
스테인레스관이음쇠 용접식 | 티 S10, D50 | EA |  | 2 | 2 | 1 | 2 | 100 | 2
스테인레스관이음쇠 용접식 | 티 S10, D65 | EA |  | 4 | 4 | 1 | 4 | 100 | 4
스테인레스관이음쇠 용접식 | 티 S10, D80 | EA |  | 2 | 2 | 1 | 2 | 100 | 2
합 플랜지 이음(스테인레스) | D65 | 개소 |  | 7+1 | 8 | 1 | 8 | 100 | 8
합 플랜지 이음(스테인레스) | D80 | 개소 |  | 7 | 7 | 1 | 7 | 100 | 7
스테인레스배관용접(알곤용접) | D25 | 개소 |  | 4 | 4 | 1 | 4 | 100 | 4
스테인레스배관용접(알곤용접) | D50 | 개소 |  | 12+6 | 18 | 1 | 18 | 100 | 18
스테인레스배관용접(알곤용접) | D65 | 개소 |  | 8+12+8 | 28 | 1 | 28 | 100 | 28
스테인레스배관용접(알곤용접) | D80 | 개소 |  | 10+6+7+7+1 | 31 | 1 | 31 | 100 | 31
스테인레스관이음쇠 나사식 | D25, 소켓, 나사식 | EA |  | 2 | 2 | 1 | 2 | 100 | 2
스테인레스관이음쇠 나사식 | D50, 소켓, 나사식 | EA |  | 6 | 6 | 1 | 6 | 100 | 6
스테인레스관이음쇠 나사식 | D25, 니플, 나사식 | EA |  | 3 | 3 | 1 | 3 | 100 | 3
스테인레스관이음쇠 나사식 | D50, 니플, 나사식 | EA |  | 9 | 9 | 1 | 9 | 100 | 9
공사명 : 삼성라이온즈 볼파크 체력단련장 개선 기계소방공사 > 기계실 소화 배관 공사
품명 | 규격 | 단위 | 부위 | 산 출 내 용 | 수량 | 개소 | 원수량 | 할증율 | 할증후수량 | 비고
[ 기계실 소화배관 ]
스테인레스관이음쇠 나사식 | D25, 유니언, 나사식 | EA |  | 1 | 1 | 1 | 1 | 100 | 1
스테인레스관이음쇠 나사식 | D50, 유니언, 나사식 | EA |  | 1 | 1 | 1 | 1 | 100 | 1
수격방지기 | 수격방지기, W.H.C, D65mm | 개 |  | 1 | 1 | 1 | 1 | 100 | 1
개폐표시형 게이트밸브(STS, 템퍼스위치형) | D65 | EA |  | 1 | 1 | 1 | 1 | 100 | 1
헤머레스체크밸브(STS) | (10KG) D65 | EA |  | 1 | 1 | 1 | 1 | 100 | 1
개폐표시형 게이트밸브(STS, 템퍼스위치형) | D80 | EA |  | 1 | 1 | 1 | 1 | 100 | 1
후렉시블 죠인트(STS) | D65mm×0.98MPa, BL형 | 개 |  | 1 | 1 | 1 | 1 | 100 | 1
후렉시블 죠인트(STS) | D80mm×0.98MPa, BL형 | 개 |  | 1 | 1 | 1 | 1 | 100 | 1
스트레너(STS 플랜지) | D80 | EA |  | 1 | 1 | 1 | 1 | 100 | 1
릴리프밸브(소방) | D25 | EA |  | 1 | 1 | 1 | 1 | 100 | 1
개폐표시형 게이트밸브(STS, OS & Y) | D50 | EA |  | 1 | 1 | 1 | 1 | 100 | 1
순간유량계(후로셀) | D50 | EA |  | 1 | 1 | 1 | 1 | 100 | 1
글로브밸브 STS 10Kg | D50 | EA |  | 1 | 1 | 1 | 1 | 100 | 1
오일압력계설치(STS) | D100 (2~35KG) | 조 |  | 1 | 1 | 1 | 1 | 100 | 1
절연행거 | D65 | SET |  | 4 | 4 | 1 | 4 | 100 | 4

## 공량산출서
공 량 산 출 서
공사명 : 삼성라이온즈 볼파크 체력단련장 개선 기계설비공사
품 명 | 규 격 | 단위 | 수 량 | 적용% | 적 용 자재수량 | 공 량 | [5 empty] | 비고
|  |  | 자재원수량 | 자재
|  |  | 품셈목록 | 인부
1. 장비 설치 공사
[8 empty] | 0 | 0 | 0 | 0
부스터펌프(급수용) | 203LPMx48Mx(3.7KWx3대) | SET | 1 | 100%
|  |  | 설비4-1-2 | 100% | [8 empty] | 1
수중배수펌프(자동스위치부착) | 250LPMx10Mx1.5Kw | 대 | 2 | 100%
|  |  | 설비4-1-2 | 100% | [8 empty] | 1
SIROCCO (DS,소음챔버 일체형 배기팬 유니트) | 150CMH x 30mmAq x 2.2Kw x #3 | 대 | 1 | 100%
|  |  | 설비4-2-1 | 100% | [8 empty] | 1
합 계 | [5 empty] | 0 | 0
[6 empty] | 0 | 0
2. 기계실 배관 공사
[8 empty] | 0 | 0 | 0 | 0
스테인레스강관(2.8T) [기계실배관] | KS D 3506 SCH10SD, D25 | M | 7 | 110%
|  |  | 설비1-3-2 | 77% | [8 empty] | 1
스테인레스강관(2.8T) [기계실배관] | KS D 3506 SCH10SD, D50 | M | 61 | 110%
|  |  | 설비1-3-3 | 77% | [8 empty] | 1
스테인레스강관(3.0T) [기계실배관] | KS D 3506 SCH10SD, D65 | M | 84 | 110%
|  |  | 설비1-3-2 | 77% | [8 empty] | 1
스테인레스강관(3.0T) [기계실배관] | KS D 3506 SCH10SD, D100 | M | 42 | 110%
|  |  | 설비1-3-2 | 77% | [8 empty] | 1
스테인레스강관(3.4T) [기계실배관] | KS D 3506 SCH10SD, D125 | M | 45 | 110%
|  |  | 설비1-3-2 | 77% | [8 empty] | 1
수도용 보온용 볼밸브(스테인레스,10Kg) | D25 | EA | 1 | 100%
|  |  | 설비5-1-1 | 100% | [8 empty] | 1
수도용 보온용 볼밸브(스테인레스,10Kg) | D50 | EA | 3 | 100%
|  |  | 설비5-1-1 | 100% | [8 empty] | 1
체크밸브 | Φ50mm×0.98MPa, 스테인레스 | EA | 3 | 100%
|  |  | 설비5-1-1 | 100% | [8 empty] | 1
체크밸브 | Φ65mm×0.98MPa, 스테인레스 | EA | 3 | 100%
|  |  | 설비5-1-1 | 100% | [8 empty] | 1
체크밸브 | Φ125mm×0.98MPa, 스테인레스 | EA | 1 | 100%
|  |  | 설비5-1-1 | 100% | [8 empty] | 1
버터플라이밸브(STS) | D65mm×0.98MPa, 기어 | EA | 3 | 100%
|  |  | 설비5-1-1 | 100% | [8 empty] | 1
버터플라이밸브(STS) | D100mm×0.98MPa, 기어 | EA | 2 | 100%
|  |  | 설비5-1-1 | 100% | [8 empty] | 1
버터플라이밸브(STS) | D125mm×0.98MPa, 기어 | EA | 7 | 100%
|  |  | 설비5-1-1 | 100% | [8 empty] | 1
스트레너(STS 플랜지) | D125 | EA | 1 | 100%
|  |  | 설비5-1-1 | 100% | [8 empty] | 1
후렉시블 죠인트(STS) | D125mm×0.98MPa, BL형 | 개 | 2 | 100%
|  |  | 설비5-3-2 | 100% | [8 empty] | 1
합 계
3. 급수 배관 공사
[8 empty] | 0 | 0 | 0 | 0
스테인레스강관(2.8T) | KS D 3506 SCH10SD, D50 | M | 81 | 110%
|  |  | 설비1-3-3 | 100% | [8 empty] | 1
스테인레스강관(3.0T) | KS D 3506 SCH10SD, D100 | M | 41 | 110%
|  |  | 설비1-3-2 | 100% | [8 empty] | 1
버터플라이밸브(STS) | D100mm×0.98MPa, 기어 | EA | 1 | 100%
|  |  | 설비5-1-1 | 100% | [8 empty] | 1
합 계 | [5 empty] | 0 | 0
[6 empty] | 0 | 0
4. 배기 덕트 공사
[8 empty] | 0 | 0 | 0 | 0
레지스터(AL) | 400*300 | EA | 7 | 100%
|  |  | 설비2-2-1 | 100% | [8 empty] | 1
합 계 | [5 empty] | 0
0
8. 소화장비 설치 공사
[8 empty] | 0 | 0 | 0 | 0
옥내소화전펌프(엔진펌프) | (입형,단독형) 400LPMx65Mx10PS | 대 | 1 | 100%
|  |  |  | 100% | [8 empty] | 1
합 계 | [5 empty] | 0 | 0
[6 empty] | 0 | 0
9. 기계실 소화배관 공사
[8 empty] | 0 | 0 | 0 | 0
스테인레스강관(2.8T) | KS D 3506 SCH10SD, D25 | M | 1 | 110%
|  |  | 설비1-3-2 | 100% | [8 empty] | 1
스테인레스강관(2.8T) [기계실배관] | KS D 3506 SCH10SD, D50 | M | 9 | 110%
|  |  | 설비1-3-3 | 77% | [8 empty] | 1
스테인레스강관(3.0T) [기계실배관] | KS D 3506 SCH10SD, D65 | M | 6 | 110%
|  |  | 설비1-3-2 | 77% | [8 empty] | 1
스테인레스강관(3.0T) [기계실배관] | KS D 3506 SCH10SD, D80 | M | 12 | 110%
|  |  | 설비1-3-2 | 77% | [8 empty] | 1
수격방지기 | 수격방지기, W.H.C, D65mm | 개 | 1 | 100%
|  |  | 설비5-4-1 | 100% | [8 empty] | 1
개폐표시형 게이트밸브(STS, 템퍼스위치형) | D65 | EA | 1 | 100%
|  |  | 설비5-1-1 | 100% | [8 empty] | 1
헤머레스체크밸브(STS) | (10KG) D65 | EA | 1 | 100%
|  |  | 설비5-1-1 | 100% | [8 empty] | 1
개폐표시형 게이트밸브(STS, 템퍼스위치형) | D80 | EA | 1 | 100%
|  |  | 설비5-1-1 | 100% | [8 empty] | 1
후렉시블 죠인트(STS) | D65mm×0.98MPa, BL형 | 개 | 1 | 100%
|  |  | 설비5-3-2 | 100% | [8 empty] | 1
후렉시블 죠인트(STS) | D80mm×0.98MPa, BL형 | 개 | 1 | 100%
|  |  | 설비5-3-2 | 100% | [8 empty] | 1
스트레너(STS 플랜지) | D80 | EA | 1 | 100%
|  |  | 설비5-1-1 | 100% | [8 empty] | 1
릴리프밸브(소방) | D25 | EA | 1 | 100%
|  |  | 설비5-1-1 | 100% | [8 empty] | 1
개폐표시형 게이트밸브(STS, OS & Y) | D50 | EA | 1 | 100%
|  |  | 설비5-1-1 | 100% | [8 empty] | 1
순간유량계(후로셀) | D50 | EA | 1 | 100%
|  |  | 설비10-6-1 | 100% | [8 empty] | 1
글로브밸브 STS 10Kg | D50 | EA | 1 | 100%
|  |  | 설비5-1-1 | 100% | [8 empty] | 1
합 계 | [5 empty] | 0 | 0
[6 empty] | 0 | 0